## 6.Materiāli_kompl_operācijām
2. pielikums atklātā konkursa nolikumam (ID. Nr. VRAA/2016/03/AK/CI-102)
Kolonnā "F" - "Piedāvātās preces nosaukums un tehniskās īpašības" jānorāda piedāvātās preces konkrētie raksturlielumi saskaņā ar tehniskās specifikācijas prasībām.
Kolonnā "H" - "Saite uz piedāvāto preci ražotāja vai pretendenta mājas lapā" jānorāda saite, kur iespējams pārliecināties par piedāvātas preces atbilstību tehniskās specifikācijas prasībām (saite, kas norāda tikai uz mājas lapu, ne konkrētu preci, tiks uzskatīta par neatbilstoši iesniegtu informāciju).
Piegādājot preci, uz tās iepakojuma valsts valodā jābūt norādītai informācijai par preces raksturlielumiem, kas norādīti tehniskajā specifikācijā kā minimālās tehniskās prasības, ražotāja nosaukumam un piegādātāja nosaukumam.
Piedāvājumam pievieno tehniskajā specifikācijā norādītos dokumentus, norādot, uz kuru specifikācijas pozīciju dokuments attiecas.
Aizpildot veidlapu, tās pozīcijas, kuras nepiedāvājat, ir jāatstāj tukšas, tās neizdzēšot!
Lauki, kas iekrāsoti dzeltenā krāsā, nav jāaizpilda.
Kolonnā J - "Finanšu piedāvājums" Pretendents ir tiesīgs norādīt piedāvātās preces vienas vienības (iepirkuma mērvienības, kas norādīta kolonnā "D") cenu EUR bez PVN ar četrām zīmēm aiz komata.
Visām ilgstošai lietošanai paredzētājam precēm piegādātājs nodrošina 24 mēnešu garantiju.
Visu preču derīguma termiņam piegādes brīdī ir jābūt ne mazākam kā 6 mēneši.
| TEHNISKĀ SPECIFIKĀCIJA |  |  |  | TEHNISKAIS PIEDĀVĀJUMS |  |  |  | FINANŠU PIEDĀVĀJUMS
Nr.p.k. | Nosaukums un tehniskās prasības | Izmērs | Mērvienība | Maksimālais vienību skaits iepakojumā | Piedāvātās preces nosaukums un tehniskās īpašības | Ražotāja nosaukums | Saite uz piedāvāto preci ražotāja vai pretendenta mājas lapā | Vienību skaits iepakojumā | Vienas vienības maksimālā cena EUR bez PVN
CI102.6 | Materiāli un komplekti procedūrām un operācijām, dezinfekcijas līdzekļi
CI102.6.1 | Halāti, ķirurģiski, pamata aizsardzības, sterili
CI102.6.1.1 | Halāts, ķirurģisks, pamata aizsardzības, sterils, trikotāžas piedurkņu manšetes, kakla aizdare ar vienu līplenti, 3 slāņu iepakojumā | M, garums vismaz 110 cm | gab. | 10
CI102.6.1.2 | Halāts, ķirurģisks, pamata aizsardzības, sterils, trikotāžas piedurkņu manšetes, kakla aizdare ar vienu līplenti, 3 slāņu iepakojumā | L, garums vismaz 110 cm | gab. | 10
CI102.6.1.3 | Halāts, ķirurģisks, pamata aizsardzības, sterils, trikotāžas piedurkņu manšetes, kakla aizdare ar vienu līplenti, 3 slāņu iepakojumā | XL, garums vismaz 120 cm | gab. | 10
CI102.6.1.4 | Halāts, ķirurģisks, pamata aizsardzības, sterils, trikotāžas piedurkņu manšetes, kakla aizdare ar vienu līplenti, 3 slāņu iepakojumā | XXL, garums vismaz 120 cm | gab. | 10
CI102.6.1.5 | Halāts, ķirurģisks, pamata aizsardzības, sterils ar pārklājošu muguras daļu, trikotāžas piedurkņu manšetes, kakla aizdare ar vienu līplenti, 3 slāņu iepakojumā | S-M, garums ne mazāks kā 115 cm | gab. | 25
CI102.6.1.6 | Halāts, ķirurģisks, pamata aizsardzības, sterils ar pārklājošu muguras daļu, trikotāžas piedurkņu manšetes, kakla aizdare ar vienu līplenti, 3 slāņu iepakojumā | M, garums ne mazāks kā 125 cm | gab. | 25
CI102.6.1.7 | Halāts, ķirurģisks, pamata aizsardzības, sterils ar pārklājošu muguras daļu, trikotāžas piedurkņu manšetes, kakla aizdare ar vienu līplenti, 3 slāņu iepakojumā | L, garums ne mazāks kā 135 cm | gab. | 25
CI102.6.1.8 | Halāts, ķirurģisks, pamata aizsardzības, sterils ar pārklājošu muguras daļu, trikotāžas piedurkņu manšetes, kakla aizdare ar vienu līplenti, 3 slāņu iepakojumā | XL, garums ne mazāks kā 145 cm | gab. | 20
CI102.6.1.9 | Halāts, ķirurģisks, pamata aizsardzības, sterils ar pārklājošu muguras daļu, trikotāžas piedurkņu manšetes, kakla aizdare ar vienu līplenti, 3 slāņu iepakojumā | XXL, garums ne mazāks kā 155 cm | gab. | 20
CI102.6.2 | Halāti, ķirurģiski, standarta aizsardzības, sterili
CI102.6.2.1 | Halāts, ķirurģisks, standarta aizsardzības, sterils, trikotāžas piedurkņu manšetes, kakla aizdare ar vienu līplenti, 3 slāņu iepakojumā | M, garums vismaz 110 cm | gab. | 10
CI102.6.2.2 | Halāts, ķirurģisks, standarta aizsardzības, sterils, trikotāžas piedurkņu manšetes, kakla aizdare ar vienu līplenti, 3 slāņu iepakojumā | L, garums vismaz 110 cm | gab. | 10
CI102.6.2.3 | Halāts, ķirurģisks, standarta aizsardzības, sterils, trikotāžas piedurkņu manšetes, kakla aizdare ar vienu līplenti, 3 slāņu iepakojumā | XL, garums vismaz 120 cm | gab. | 10
CI102.6.2.4 | Halāts, ķirurģisks, standarta aizsardzības, sterils, trikotāžas piedurkņu manšetes, kakla aizdare ar vienu līplenti, 3 slāņu iepakojumā | XXL, garums vismaz 120 cm | gab. | 10
CI102.6.2.5 | Halāts, ķirurģisks, pamata aizsardzības, sterils ar pārklājošu muguras daļu, trikotāžas piedurkņu manšetes, kakla aizdare ar vienu līplenti, 3 slāņu iepakojumā | S-M, garums ne mazāks kā 120 cm | gab. | 25
CI102.6.2.6 | Halāts, ķirurģisks, pamata aizsardzības, sterils ar pārklājošu muguras daļu, trikotāžas piedurkņu manšetes, kakla aizdare ar vienu līplenti, 3 slāņu iepakojumā | M, garums ne mazāks kā 130 cm | gab. | 25
CI102.6.2.7 | Halāts, ķirurģisks, pamata aizsardzības, sterils ar pārklājošu muguras daļu, trikotāžas piedurkņu manšetes, kakla aizdare ar vienu līplenti, 3 slāņu iepakojumā | L, garums ne mazāks kā 140 cm | gab. | 25
CI102.6.2.8 | Halāts, ķirurģisks, pamata aizsardzības, sterils ar pārklājošu muguras daļu, trikotāžas piedurkņu manšetes, kakla aizdare ar vienu līplenti, 3 slāņu iepakojumā | XL, garums ne mazāks kā 150 cm | gab. | 20
CI102.6.2.9 | Halāts, ķirurģisks, pamata aizsardzības, sterils ar pārklājošu muguras daļu, trikotāžas piedurkņu manšetes, kakla aizdare ar vienu līplenti, 3 slāņu iepakojumā | XXL, garums ne mazāks kā 160 cm | gab. | 20
CI102.6.3 | Halāti, ķirurģiski, speciālas aizsardzības, sterili
CI102.6.3.1 | Halāts, ķirurģisks, speciālas aizsardzības, sterils, trikotāžas piedurkņu manšetes, papildus aizsardzības kārta vēdera daļā, kakla aizdare ar vienu līplenti, 3 slāņu iepakojumā | M, garums vismaz 110 cm | gab. | 10
CI102.6.3.2 | Halāts, ķirurģisks, speciālas aizsardzības, sterils, trikotāžas piedurkņu manšetes, papildus aizsardzības kārta vēdera daļā, kakla aizdare ar vienu līplenti, 3 slāņu iepakojumā | L, garums vismaz 110 cm | gab. | 10
CI102.6.3.3 | Halāts, ķirurģisks, speciālas aizsardzības, sterils, trikotāžas piedurkņu manšetes, papildus aizsardzības kārta vēdera daļā, kakla aizdare ar vienu līplenti, 3 slāņu iepakojumā | XL, garums vismaz 120 cm | gab. | 10
CI102.6.3.4 | Halāts, ķirurģisks, speciālas aizsardzības, sterils, trikotāžas piedurkņu manšetes, papildus aizsardzības kārta vēdera daļā, kakla aizdare ar vienu līplenti, 3 slāņu iepakojumā | XXL, garums vismaz 120 cm | gab. | 10
CI102.6.3.5 | Halāts, ķirurģisks, speciālas aizsardzības, sterils ar pārklājošu muguras daļu, trikotāžas piedurkņu manšetes, papildus aizsardzības kārta vēdera daļā un piedurknēs, kakla aizdare ar vienu līplenti, 3 slāņu iepakojumā | S-M, garums ne mazāks kā 120 cm | gab. | 25
CI102.6.3.6 | Halāts, ķirurģisks, speciālas aizsardzības, sterils ar pārklājošu muguras daļu, trikotāžas piedurkņu manšetes, papildus aizsardzības kārta vēdera daļā un piedurknēs, kakla aizdare ar vienu līplenti, 3 slāņu iepakojumā | M, garums ne mazāks kā 130 cm | gab. | 25
CI102.6.3.7 | Halāts, ķirurģisks, speciālas aizsardzības, sterils ar pārklājošu muguras daļu, trikotāžas piedurkņu manšetes, papildus aizsardzības kārta vēdera daļā un piedurknēs, kakla aizdare ar vienu līplenti, 3 slāņu iepakojumā | L, garums ne mazāks kā 140 cm | gab. | 25
CI102.6.3.8 | Halāts, ķirurģisks, speciālas aizsardzības, sterils ar pārklājošu muguras daļu, trikotāžas piedurkņu manšetes, papildus aizsardzības kārta vēdera daļā un piedurknēs, kakla aizdare ar vienu līplenti, 3 slāņu iepakojumā | XL, garums ne mazāks kā 150 cm | gab. | 20
CI102.6.3.9 | Halāts, ķirurģisks, speciālas aizsardzības, sterils ar pārklājošu muguras daļu, trikotāžas piedurkņu manšetes, papildus aizsardzības kārta vēdera daļā un piedurknēs, kakla aizdare ar vienu līplenti, 3 slāņu iepakojumā | XXL, garums ne mazāks kā 160 cm | gab. | 20
CI102.6.4 | Halāti, ķirurģiski, augsta riska, sterili (pieļaujamā garuma novirze ± 10 cm)
CI102.6.4.1 | Halāts, ķirurģisks, augsta riska, sterils, trikotāžas piedurkņu manšetes, viscaur šķidrumu necaurlaidīgs, gaisu caurlaidīgs, kakla aizdare ar vienu līplenti, 3 slāņu iepakojumā | M, garums vismaz 110 cm | gab. | 10
CI102.6.4.2 | Halāts, ķirurģisks, augsta riska, sterils, trikotāžas piedurkņu manšetes, viscaur šķidrumu necaurlaidīgs, gaisu caurlaidīgs, kakla aizdare ar vienu līplenti, 3 slāņu iepakojumā | L, garums vismaz 110 cm | gab. | 10
CI102.6.4.3 | Halāts, ķirurģisks, augsta riska, sterils, trikotāžas piedurkņu manšetes, viscaur šķidrumu necaurlaidīgs, gaisu caurlaidīgs, kakla aizdare ar vienu līplenti, 3 slāņu iepakojumā | XL, garums vismaz 120 cm | gab. | 10
CI102.6.4.4 | Halāts, ķirurģisks, augsta riska, sterils, trikotāžas piedurkņu manšetes, viscaur šķidrumu necaurlaidīgs, gaisu caurlaidīgs, kakla aizdare ar vienu līplenti, 3 slāņu iepakojumā | XXL, garums vismaz 120 cm | gab. | 10
CI102.6.5 | Halāti, nesterili
CI102.6.5.1 | Halāts apmeklētājiem, nesterils, neausta materiāla, mitrumu necaurlaidīgs | M | gab. | 50
CI102.6.5.2 | Halāts apmeklētājiem, nesterils, neausta materiāla, mitrumu necaurlaidīgs | L | gab. | 50
CI102.6.5.3 | Halāts apmeklētājiem, nesterils, neausta materiāla, mitrumu necaurlaidīgs | XL | gab. | 50
CI102.6.5.4 | Halāts apmeklētājiem, nesterils, neausta materiāla, mitrumu necaurlaidīgs | XXL | gab. | 50
CI102.6.5.5 | Halāts apmeklētājiem, nesterils, polipropilēna, gaiši zaļā vai gaiši zilā krāsā, ar vismaz vienu kabatu, aizdare ar spiedpogām, gaisu caurlaidīgs, katrs halāts atsevišķā iesaiņojumā | M | gab. | 50
CI102.6.5.6 | Halāts apmeklētājiem, nesterils, polipropilēna, gaiši zaļā vai gaiši zilā krāsā, ar vismaz vienu kabatu, aizdare ar spiedpogām, gaisu caurlaidīgs, katrs halāts atsevišķā iesaiņojumā | L | gab. | 50
CI102.6.5.7 | Halāts apmeklētājiem, nesterils, polipropilēna, gaiši zaļā vai gaiši zilā krāsā, ar vismaz vienu kabatu, aizdare ar spiedpogām, gaisu caurlaidīgs, katrs halāts atsevišķā iesaiņojumā | XL | gab. | 50
CI102.6.5.8 | Halāts apmeklētājiem, nesterils, polipropilēna, gaiši zaļā vai gaiši zilā krāsā, ar vismaz vienu kabatu, aizdare ar spiedpogām, gaisu caurlaidīgs, katrs halāts atsevišķā iesaiņojumā | XXL | gab. | 50
CI102.6.5.9 | Halāts apmeklētājiem, nesterils, polipropilēna, gaiši zaļā vai gaiši zilā krāsā, ar vismaz vienu kabatu, aizdare ar spiedpogām, gaisu caurlaidīgs, katrs halāts atsevišķā iesaiņojumā | XXXL | gab. | 50
CI102.6.5.10 | Halāts apmeklētājiem, nesterils, polipropilēna, gaiši zaļā vai gaiši zilā krāsā, ar vismaz vienu kabatu, aizdare ar spiedpogām, gaisu caurlaidīgs, katrs halāts atsevišķā iesaiņojumā | XXXXL | gab. | 50
CI102.6.5.11 | Halāts apmeklētājiem, nesterils, polipropilēna, baltā krāsā, ar vismaz vienu kabatu, aizdare ar spiedpogām, gaisu caurlaidīgs, katrs halāts atsevišķā iesaiņojumā | M | gab. | 50
CI102.6.5.12 | Halāts apmeklētājiem, nesterils, polipropilēna, baltā krāsā, ar vismaz vienu kabatu, aizdare ar spiedpogām, gaisu caurlaidīgs, katrs halāts atsevišķā iesaiņojumā | L | gab. | 50
CI102.6.5.13 | Halāts apmeklētājiem, nesterils, polipropilēna, baltā krāsā, ar vismaz vienu kabatu, aizdare ar spiedpogām, gaisu caurlaidīgs, katrs halāts atsevišķā iesaiņojumā | XL | gab. | 50
CI102.6.5.14 | Halāts apmeklētājiem, nesterils, polipropilēna, baltā krāsā, ar vismaz vienu kabatu, aizdare ar spiedpogām, gaisu caurlaidīgs, katrs halāts atsevišķā iesaiņojumā | XXL | gab. | 50
CI102.6.5.15 | Halāts apmeklētājiem, nesterils, polipropilēna, baltā krāsā, ar vismaz vienu kabatu, aizdare ar spiedpogām, gaisu caurlaidīgs, katrs halāts atsevišķā iesaiņojumā | XXXL | gab. | 50
CI102.6.5.16 | Halāts apmeklētājiem, nesterils, polipropilēna, baltā krāsā, ar vismaz vienu kabatu, aizdare ar spiedpogām, gaisu caurlaidīgs, katrs halāts atsevišķā iesaiņojumā | XXXXL | gab. | 50
CI102.6.5.17 | Halāts apmeklētājiem, nesterils, neausta materiāla, ar trikotāžas manšetēm roku galos | M | gab. | 50
CI102.6.5.18 | Halāts apmeklētājiem, nesterils, neausta materiāla, ar trikotāžas manšetēm roku galos | L | gab. | 50
CI102.6.5.19 | Halāts apmeklētājiem, nesterils, neausta materiāla, ar trikotāžas manšetēm roku galos | XL | gab. | 50
CI102.6.5.20 | Halāts apmeklētājiem, nesterils, neausta materiāla, ar trikotāžas manšetēm roku galos | XXL | gab. | 50
CI102.6.5.21 | Halāts apmeklētājiem, nesterils, neausta materiāla, ar trikotāžas manšetēm roku galos | universāls izmērs | gab. | 100
CI102.6.5.22 | Halāts apmeklētājiem, ar aukliņu ap kaklu un vidukli, piedurknes ar gumiju, nesterils, neausta meteriāla,biezums 25g/m2, krāsa: zaļa | L | gab. | 50
CI102.6.5.23 | Halāts apmeklētājiem ar aukliņu ap kaklu un vidukli,piedurknes ar gumiju, nesterils, neausta meteriāla, biezums 25g/m2, krāsa: zaļa | XL | gab. | 50
CI102.6.5.24 | Halāts apmeklētājiem ar aukliņu ap kaklu un vidukli, piedurkes ar gumiju, nesterils, neausta meteriāla, biezums 25g/m2, krāsa: gaiši zila | L | gab. | 50
CI102.6.5.25 | Halāts apmeklētājiem ar aukliņu ap kaklu un vidukli, piedurkes ar gumiju, nesterils, neausta meteriāla, biezums 25g/m2, krāsa: gaiši zila | XL | gab. | 50
CI102.6.5.26 | Halāts apmeklētājiem ar aukliņu ap kaklu un vidukli, piedurkes ar gumiju, nesterils, neausta meteriāla, biezums 35g/m2, krāsa: gaiši zila | L | gab. | 50
CI102.6.5.27 | Halāts apmeklētājiem ar aukliņu ap kaklu un vidukli, piedurkes ar gumiju, nesterils, neausta meteriāla, biezums 35g/m2, krāsa: gaiši zila | XL | gab. | 50
CI102.6.5.28 | Vienreizlietojams šķidrumu atgrūdošs halāts ar aukliņu ap kaklu un vidukli, piedurknes ar manšeti 5cm, nesterils, PP+PE, biezums 40g/m2, krāsa: gaiši zila | L | gab. | 50
CI102.6.5.29 | Vienreizlietojams šķidrumu atgrūdošs halāts ar aukliņu ap kaklu un vidukli, piedurkne ar manžeti 5cm, nesterils, PP+PE, biezums 40g/m2, krāsa: gaiši zila | XL | gab. | 50
CI102.6.5.30 | Vienreizlietojams halāts bērniem, no neausta materiāla, ar īsām piedurknēm, biezums 35g/m2 | garums 65cm ± 2 cm kopējais platums vismaz 55 cm | gab. | 50
CI102.6.5.31 | Procedūru halāts pacientiem, nesterils, neausta materiāla, pusgarām piedurknēm, aizsienams mugurpusē | universāls izmērs | gab. | 10
CI102.6.5.32 | Vienreizlietojams halāts pacientiem, no neausta materiāla, ar īsām piedurknēm, biezums 35g/m2, krāsa: tumši zila. | M/L | gab. | 50
CI102.6.5.33 | Vienreizlietojams halāts pacientiem,no neausta materiāla, ar īsām piedurknēm, biezums 35g/m2, krāsa: tumši zila. | XL/2XL | gab. | 50
CI102.6.5.34 | Vienreizlietojams komplekts pacientiem: cepurīte, halāts, apakšbikses, bahilas | nav specificēts | komplekts | 50
CI102.6.5.35 | Vienreizlietojams laboratorijas halāts, aizdare ar lipekļiem, no neausta meteriāla, biezums 45g/m2, krāsa: balta. | L/XL | gab. | 50
CI102.6.6 | Vienreizlietojami krekli, bikses, kombinezoni
CI102.6.6.1 | Krekls, vienreizlietojams, neausta materiāla, īsām piedurknēm | M | gab. | 50
CI102.6.6.2 | Krekls, vienreizlietojams, neausta materiāla, īsām piedurknēm | L | gab. | 50
CI102.6.6.3 | Krekls, vienreizlietojams, neausta materiāla, īsām piedurknēm | XL | gab. | 50
CI102.6.6.4 | Krekls, vienreizlietojams, neausta materiāla, īsām piedurknēm | XXL | gab. | 50
CI102.6.6.5 | Krekls, vienreizlietojams, neausta materiāla, garām piedurknēm, darbam laboratorijā | M | gab. | 50
CI102.6.6.6 | Krekls, vienreizlietojams, neausta materiāla, garām piedurknēm, darbam laboratorijā | L | gab. | 50
CI102.6.6.7 | Krekls, vienreizlietojams, neausta materiāla, garām piedurknēm, darbam laboratorijā | XL | gab. | 50
CI102.6.6.8 | Krekls, vienreizlietojams, neausta materiāla, garām piedurknēm, darbam laboratorijā | XXL | gab. | 50
CI102.6.6.9 | Krekls, vienreizlietojams, neausta materiāla, garām piedurknēm, darbam laboratorijā | XXXL | gab. | 50
CI102.6.6.10 | Bikses, vienreizlietojamas, neausta materiāla, darbam laboratorijā | M | gab. | 50
CI102.6.6.11 | Bikses, vienreizlietojamas, neausta materiāla, darbam laboratorijā | L | gab. | 50
CI102.6.6.12 | Bikses, vienreizlietojamas, neausta materiāla, darbam laboratorijā | XL | gab. | 50
CI102.6.6.13 | Bikses, vienreizlietojamas, neausta materiāla, darbam laboratorijā | XXL | gab. | 50
CI102.6.6.14 | Bikses, vienreizlietojamas, neausta materiāla, darbam laboratorijā | XXXL | gab. | 50
CI102.6.6.15 | Krekls, vienreizlietojams, neausta materiāla SMMS, 100% polipropilēns,nesatur lateksu, īsām piedurknēm, trīs kabatām | S | gab. | 30
CI102.6.6.16 | Krekls, vienreizlietojams, neausta materiāls SMMS, 100% polipropilēns,nesatur lateksu, īsām piedurknēm, trīs kabatām | M | gab. | 30
CI102.6.6.17 | Krekls, vienreizlietojams, neausta materiāls SMMS, 100% polipropilēns,nesatur lateksu, īsām piedurknēm, trīs kabatām | L | gab. | 30
CI102.6.6.18 | Krekls, vienreizlietojams, neausta materiāls SMMS, 100% polipropilēns,nesatur lateksu, īsām piedurknēm, trīs kabatām | XL | gab. | 30
CI102.6.6.19 | Krekls, vienreizlietojams, neausta materiāls SMMS, 100% polipropilēns,nesatur lateksu, īsām piedurknēm, trīs kabatām | XXL | gab. | 30
CI102.6.6.20 | Bikses, vienreizlietojamas, neausta materiāla SMMS, 100% polipropilēns, nesatur lateksu, tuneļveida sasienama jostiņa | S | gab. | 30
CI102.6.6.21 | Bikses, vienreizlietojamas, neausta materiāla SMMS, 100% polipropilēns, nesatur lateksu, tuneļveida sasienama jostiņa | M | gab. | 30
CI102.6.6.22 | Bikses, vienreizlietojamas, neausta materiāla SMMS, 100% polipropilēns, nesatur lateksu, tuneļveida sasienama jostiņa | L | gab. | 30
CI102.6.6.23 | Bikses, vienreizlietojamas, neausta materiāla SMMS, 100% polipropilēns, nesatur lateksu, tuneļveida sasienama jostiņa | XL | gab. | 30
CI102.6.6.24 | Bikses, vienreizlietojamas, neausta materiāla SMMS, 100% polipropilēns, nesatur lateksu, tuneļveida sasienama jostiņa | XXL | gab. | 30
CI102.6.6.25 | Krekls un bikses, vienreizlietojams komplekts, neausta materiāla | M | gab. | 50
CI102.6.6.26 | Krekls un bikses, vienreizlietojams komplekts, neausta materiāla | L | gab. | 50
CI102.6.6.27 | Krekls un bikses, vienreizlietojams komplekts, neausta materiāla | XL | gab. | 50
CI102.6.6.28 | Krekls un bikses, vienreizlietojams komplekts, neausta materiāla | XXL | gab. | 50
CI102.6.6.29 | Komplekts, nesterils (krekls ar īsām piedurknēm + bikses ar sasienamu jostas vietu), vienreizlietojams, nesterils, neausta materiāla. | S | komplekts | 1
CI102.6.6.30 | Komplekts, nesterils (krekls ar īsām piedurknēm + bikses ar sasienamu jostas vietu), vienreizlietojams, nesterils, neausta materiāla. | M | komplekts | 1
CI102.6.6.31 | Komplekts, nesterils (krekls ar īsām piedurknēm + bikses ar sasienamu jostas vietu), vienreizlietojams, nesterils, neausta materiāla. | L | komplekts | 1
CI102.6.6.32 | Komplekts, nesterils (krekls ar īsām piedurknēm + bikses ar sasienamu jostas vietu), vienreizlietojams, nesterils, neausta materiāla. | XL | komplekts | 1
CI102.6.6.33 | Komplekts, nesterils (krekls ar īsām piedurknēm + bikses ar sasienamu jostas vietu), vienreizlietojams, nesterils, neausta materiāla. | XXL | komplekts | 1
CI102.6.6.34 | Komplekts, krekls + bikses, neausta materiāla SMMS, 100% polipropilēns, nesatur lateksu, krekls ar īsām piedurknēm un trīs kabatām, biksēm tuneļveida sasienama jostiņa, vienreizlietojams | S | komplekts | 30
CI102.6.6.35 | Komplekts, krekls + bikses, neausta materiāla SMMS, 100% polipropilēns, nesatur lateksu, krekls ar īsām piedurknēm un trīs kabatām, biksēm tuneļveida sasienama jostiņa, vienreizlietojams | M | komplekts | 30
CI102.6.6.36 | Komplekts, krekls + bikses, neausta materiāla SMMS, 100% polipropilēns, nesatur lateksu, krekls ar īsām piedurknēm un trīs kabatām, biksēm tuneļveida sasienama jostiņa, vienreizlietojams | L | komplekts | 30
CI102.6.6.37 | Komplekts, krekls + bikses, neausta materiāla SMMS, 100% polipropilēns, nesatur lateksu, krekls ar īsām piedurknēm un trīs kabatām, biksēm tuneļveida sasienama jostiņa, vienreizlietojams | XL | komplekts | 30
CI102.6.6.38 | Komplekts, krekls + bikses, neausta materiāla SMMS, 100% polipropilēns, nesatur lateksu, krekls ar īsām piedurknēm un trīs kabatām, biksēm tuneļveida sasienama jostiņa, vienreizlietojams | XXL | komplekts | 30
CI102.6.6.39 | Kombinezons, vienreizlietojams, nesterils, polipropilēna, ar rāvējslēdzēju un kapuci, zilā krāsā, katrs atsevišķā iesaiņojumā | M | gab. | 20
CI102.6.6.40 | Kombinezons, vienreizlietojams, nesterils, polipropilēna, ar rāvējslēdzēju un kapuci, zilā krāsā, katrs atsevišķā iesaiņojumā | L | gab. | 20
CI102.6.6.41 | Kombinezons, vienreizlietojams, nesterils, polipropilēna, ar rāvējslēdzēju un kapuci, zilā krāsā, katrs atsevišķā iesaiņojumā | XL | gab. | 20
CI102.6.6.42 | Kombinezons, vienreizlietojams, nesterils, polipropilēna, ar rāvējslēdzēju un kapuci, zilā krāsā, katrs atsevišķā iesaiņojumā | XXL | gab. | 20
CI102.6.6.43 | Kombinezons, vienreizlietojams, nesterils, polipropilēna, ar rāvējslēdzēju un kapuci, zilā krāsā, katrs atsevišķā iesaiņojumā | XXXL | gab. | 20
CI102.6.6.44 | Vienreizlietojams kombinezons, nesterils, polipropilēna, ar rāvējslēdzēju un kapuci, baltā krāsā, katrs atsevišķā iesaiņojumā | XXL | gab. | 50
CI102.6.6.45 | Vienreizlietojams kombinezons, nesterils, polipropilēna, ar rāvējslēdzēju un kapuci, baltā krāsā, katrs atsevišķā iesaiņojumā | XXXL | gab. | 50
CI102.6.7 | Ķirurģiski dvieļi, neausti (pieļaujamā izmēru novirze ± 15%)
CI102.6.7.1 | Ķirurģisks dvielis, neausts, 2 kārtas, ar Rtg diegu, nesterils | 40cm x 40cm | gab. | 50
CI102.6.7.2 | Ķirurģisks dvielis, neausts, 2 kārtas, ar Rtg diegu, nesterils | 40cm x 60cm | gab. | 50
CI102.6.7.3 | Ķirurģisks dvielis, neausts, 2 kārtas, ar Rtg diegu, sterils | 40cm x 40cm | gab. | 20
CI102.6.7.4 | Ķirurģisks dvielis, neausts, 2 kārtas, ar Rtg diegu, sterils | 40cm x 60cm | gab. | 20
CI102.6.8 | Ķirurģiski dvieļi, marles (pieļaujamā izmēru novirze ± 15%)
CI102.6.8.1 | Ķirurģisks dvielis, marles, 4 kārtas, ar Rtg diegu, nesterils | 45cm x 45 cm | gab. | 20
CI102.6.8.2 | Ķirurģisks dvielis, marles, 4 kārtas, ar Rtg diegu, nesterils | 50cm x 60 cm | gab. | 20
CI102.6.8.3 | Ķirurģisks dvielis, marles, 6 kārtas, ar Rtg diegu, nesterils | 45cm x 45 cm | gab. | 20
CI102.6.8.4 | Ķirurģisks dvielis, marles, 6 kārtas, ar Rtg diegu, nesterils | 50cm x 60 cm | gab. | 20
CI102.6.8.5 | Ķirurģisks dvielis, marles, 4 kārtas, ar Rtg diegu, sterils | 45cm x 45 cm | gab. | 20
CI102.6.8.6 | Ķirurģisks dvielis, marles, 4 kārtas, ar Rtg diegu, sterils | 50cm x 60 cm | gab. | 20
CI102.6.8.7 | Ķirurģisks dvielis, marles, 6 kārtas, ar Rtg diegu, sterils | 45cm x 45 cm | gab. | 20
CI102.6.8.8 | Ķirurģisks dvielis, marles, 6 kārtas, ar Rtg diegu, sterils | 50cm x 60 cm | gab. | 20
CI102.6.8.9 | Ķirurģisks dvielis, marles, 4 kārtas, ar Rtg diegu un cilpu, nesterils | 45cm x 45 cm | gab. | 10
CI102.6.8.10 | Ķirurģisks dvielis, marles, 4 kārtas, ar Rtg diegu un cilpu, nesterils | 45cm x 70 cm | gab. | 30
CI102.6.8.11 | Ķirurģisks dvielis, marles, 6 kārtas, ar Rtg diegu un cilpu, nesterils | 45cm x 45 cm | gab. | 30
CI102.6.8.12 | Ķirurģisks dvielis, marles, 4 kārtas, ar Rtg diegu un cilpu, sterils | 45cm x 45 cm | gab. | 10
CI102.6.8.13 | Ķirurģisks dvielis, marles, 4 kārtas, ar Rtg diegu un cilpu, sterils | 45cm x 70 cm | gab. | 10
CI102.6.8.14 | Ķirurģisks dvielis, marles, 6 kārtas, ar Rtg diegu un cilpu, sterils | 45cm x 45 cm | gab. | 10
CI102.6.9 | Ķirurģiski dvieļi, ar pašlīpošu malu (pieļaujamā izmēru novirze ± 15%)
CI102.6.9.1 | Ķirurģisks dvielis, ar pašlīpošu malu, 3 kārtas, sterils | 50cm x 50cm | gab. | 20
CI102.6.9.2 | Ķirurģisks dvielis, 4 kārtas, sterils | 75cm x 50cm | gab. | 50
CI102.6.9.3 | Ķirurģisks dvielis, 5 kārtas, sterils | 75cm x 75cm | gab. | 50
CI102.6.9.4 | Ķirurģisks dvielis, 6 kārtas, sterils | 75cm x 100cm | gab. | 50
CI102.6.10 | Ķirurģiski palagi (pieļaujamā izmēru novirze ± 15%)
CI102.6.10.1 | Ķirurģisks palags, 3 kārtas, sterils, nelīpošs | 150cm x 175cm | gab. | 5
CI102.6.10.2 | Ķirurģisks palags, 3 kārtas, sterils, nelīpošs | 150cm x 240cm | gab. | 5
CI102.6.10.3 | Ķirurģisks palags, 3 kārtas, ar pašlīpošu malu, sterils | 150cm x 175cm | gab. | 5
CI102.6.10.4 | Ķirurģisks palags, 3 kārtas, ar pašlīpošu malu, sterils | 175cm x 175cm | gab. | 5
CI102.6.10.5 | Ķirurģisks palags, 3 kārtas, ar pašlīpošu malu, sterils | 150cm x 240cm | gab. | 5
CI102.6.11 | Incīziju plēves operācijām līdz 1 stundai (pieļaujamā izmēru novirze ± 15%)
CI102.6.11.1 | Incīziju plēves operācijām līdz 1 stundai, 1 kārta, sterila | ār.izm.20cm x 20cm; iekš.izm. 10cm x 20cm | gab. | 5
CI102.6.11.2 | Incīziju plēves operācijām līdz 1 stundai, 1 kārta, sterila | ār.izm.38cm x 25cm; iekš.izm. 28cm x 25cm | gab. | 5
CI102.6.11.3 | Incīziju plēves operācijām līdz 1 stundai, 1 kārta, sterila | ār.izm.60cm x 45cm; iekš.izm. 50cm x 40cm | gab. | 5
CI102.6.12 | Incīziju plēves ilgstošām operācijām līdz 3 stundām (pieļaujamā izmēru novirze ± 15%)
CI102.6.12.1 | Incīziju plēve ilgstošām operācijām līdz 3 stundām, 2 kārtas, sterila | ār.izm.20cm x 20cm; iekš.izm. 10cm x 20cm | gab. | 5
CI102.6.12.2 | Incīziju plēve ilgstošām operācijām līdz 3 stundām, 2 kārtas, sterila | ār.izm.45cm x 60cm; iekš.izm. 45cm x 50cm | gab. | 5
CI102.6.12.3 | Incīziju plēve ilgstošām operācijām līdz 3 stundām, 2 kārtas, sterila | ār.izm.38cm x 25cm; iekš.izm. 28cm x 25cm | gab. | 5
CI102.6.12.4 | Incīziju plēve ilgstošām operācijām līdz 3 stundām, 2 kārtas, sterila | ār.izm.20cm x 20cm; iekš.izm. 10cm x 20cm | gab. | 5
CI102.6.12.5 | Incīziju plēve ilgstošām operācijām līdz 3 stundām, 2 kārtas, sterila | 15cm x 28cm | gab. | 5
CI102.6.12.6 | Incīziju plēve ilgstošām operācijām līdz 3 stundām, 2 kārtas, sterila | 30cm x 28cm | gab. | 5
CI102.6.12.7 | Incīziju plēve ilgstošām operācijām līdz 3 stundām, 2 kārtas, sterila | 40cm x 28cm | gab. | 5
CI102.6.12.8 | Incīziju plēve ilgstošām operācijām līdz 3 stundām, 2 kārtas, sterila | 40cm x 42cm | gab. | 5
CI102.6.12.9 | Incīziju plēve ilgstošām operācijām līdz 3 stundām, 2 kārtas, sterila | 55cm x 45cm | gab. | 5
CI102.6.12.10 | Incīziju plēve ilgstošām operācijām līdz 3 stundām, 2 kārtas, sterila | 55cm x 84cm | gab. | 5
CI102.6.13 | Incīziju plēves ilgstošām operācijām virs 3 stundām (pieļaujamā izmēru novirze ± 15%)
CI102.6.13.1 | Incīziju plēve ilgstošām operācijām virs 3 stundām, 2 kārtas, ar jodu, sterila | ār.izm.15cm x 20cm; iekš.izm. 10cm x 20cm | gab. | 2
CI102.6.13.2 | Incīziju plēve ilgstošām operācijām virs 3 stundām, 2 kārtas, ar jodu, sterila | ār.izm.35cm x 60cm; iekš.izm. 35cm x 35cm | gab. | 2
CI102.6.13.3 | Incīziju plēve ilgstošām operācijām virs 3 stundām, 2 kārtas, ar jodu, sterila | ār.izm.90cm x 60cm; iekš.izm. 60cm x 60cm | gab. | 2
CI102.6.14 | Kolonoskopijas šorti
CI102.6.14.1 | Kolonoskopijas šorti, pagarināti, neausts materiāls, polipropilēna, taisni, plati, ar gumiju. Aizmugurē atvērums ar pašlīpošu aizdari izmeklējumu veikšanai | M | gab. | 5
CI102.6.14.2 | Kolonoskopijas šorti, pagarināti, neausts materiāls, polipropilēna, taisni, plati, ar gumiju. Aizmugurē atvērums ar pašlīpošu aizdari izmeklējumu veikšanai | L | gab. | 5
CI102.6.14.3 | Kolonoskopijas šorti, pagarināti, neausts materiāls, polipropilēna, taisni, plati, ar gumiju. Aizmugurē atvērums ar pašlīpošu aizdari izmeklējumu veikšanai | XL | gab. | 5
CI102.6.14.4 | Kolonoskopijas šorti, pagarināti, neausts materiāls, polipropilēna, taisni, plati, ar gumiju. Aizmugurē atvērums ar pašlīpošu aizdari izmeklējumu veikšanai | XXL | gab. | 5
CI102.6.15 | Komplekti procedūrām, sterili (pieļaujamā izmēru novirze ± 15%)
CI102.6.15.1 | Dialīzes komplekts, sterils: neausta materiāla salvete - 1 gab.; cimdi nitrila, nepūderēti - 1 pāris; salvete neausta materiāla 4 kārtas - 4 gab.; neausta materiāla plāksteris, pašlīmējošas adatas fiksācijai - 2 gab.; neausta materiāla pašlīmējoša lenta - 2 gab. | 45cm x 35cm izmērs M 7,5cm x 7,5cm 5,8cm x 8cm 2,5cm x 15cm | komplekts | 1
CI102.6.15.2 | Dialīzes komplekts, sterils: neausta materiāla salvete - 1 gab.; salvete neausta materiāla 4 kārtas - 3 gab.; neausta materiāla plāksteris, pašlīmējošas adatas fiksācijai - 2 gab. | 50cm x 50cm 7,5cm x 7,5cm 5,8cm x 8cm | komplekts | 1
CI102.6.15.3 | Dialīzes komplekts, sterils: neausta materiāla salvete - 1 gab.; cimdi lateksa, nepūderēti - 1 pāris; neausta materiāla plāksteris, pašlīmējošas adatas fiksācijai - 2 gab.; neausta materiāla pašlīmējoša lenta - 2 gab. | 45cm x 35cm izmērs S 5,8cm x 8cm 2,5cm x 15cm | komplekts | 1
CI102.6.15.4 | Dialīzes arterio komplekts, sterils: START: paladziņš - 1 gab.; cimdi vinila, nepūderēti - 1 pāris; salvete marles - 10 gab.; pārsējs i/v ,caurspīdīgs- 2 gab.; neausta materiāla pašlīmējoša lenta - 2 gab. STOP: salvetes marles - 4 gab. | 45cm x 45cm izmērs M 7,5 cm x 7,5 cm 6 cm x 7cm 2,5cm x 15cm . 7,5 cm x 7,5 cm | komplekts | 1
CI102.6.15.5 | Kateterizācijas komplekts, sterils: neausta materiāla pārklājs - 1 gab.; cimdi lateksa, nepūderēti - 1 pāris; neausta materiāla pārklājs - 1 gab.; marles tupferi, 17 diegi/cm2 - 6 gab.; pincete - 1 gab. | 50cm x 60cm izmērs M 50cm x 60cm; Ø 5 cm 20cm x 20cm | komplekts | 1
CI102.6.15.6 | Kateterizācijas komplekts, sterils: marles salvete, 8 kārtas, 17 diegi/cm2 - 8 gab.; marles tupferi, 17 diegi/cm2 - 4 gab.; plastmasas trauciņš tupferiem - 1 gab.; pincete - 1 gab.; ķirurģiskās knaibles - 1 gab.; cimdi nitrila, nepūderēti - 1 pāris; neausta materiāla salvete - 1 gab.; neausta materiāla pārklājs - 1 gab.; šļirce - sterils ūdens ar 10% glicerīnu - 1 gab.; šļirce - gels lubrikants - 1 gab. | 7,5cm x 7,5cm 20cm x 20cm izmērs M 7,5cm x 7,5cm 50cm x 60cm; Ø 8 cm 10 ml 6 ml | komplekts | 1
CI102.6.15.7 | Kateterizācijas komplekts, sterils: neausta materiāla pārklājs - 1 gab.; cimdi lateksa, nepūderēti - 1 pāris; neausta materiāla pārklājs - 1 gab.; marles tupferi, 17 diegi/cm2 - 6 gab.; plastmasas trauciņš tupferiem - 1 gab.; pincete - 1 gab.; Foley 16 katetrs - 1 gab.; maisiņš šķidruma savākšanai - 1 gab.; injekciju adata - 1 gab. | 50cm x 60cm izmērs M 50cm x 60cm; Ø 5 cm 20cm x 20cm 2000 ml 1,2 x 40mm | komplekts | 1
CI102.6.15.8 | Katetrizācijas komplekts marles mazais, sterils: pincete zaļa, plastmasas - 1 gab. tamponi marles - 2 gab. salvetes marles 8 kārtas - 4 gab. nitrila cimdi pagarināti balti, - 1 pāris šālīte divdaļīga ,plastmasas - 1 gab. šķeltais paladziņš ar atveri - 1 gab. paladziņš ( šālītes ietinošais) - 1 gab. | 127 mm 50 mm Ø 7,5 x7,5 cm izmērs M (30 cm gari) 182 x98 x24 mm 60x75 cm 50 x50 cm | komlpekts | 1
CI102.6.15.9 | Katetrizācijas komplekts neausta materiāla mazais, sterils: pincete zaļa,plastmasas - 1 gab. tamponi neausta materiāla - 2 gab. salvetes neausta materiāla 8 kārtas - 4 gab. nitrila cimdi pagarināti balti, - 1 pāris šālīte divdaļīga ,plastmasas - 1 gab. šķeltais paladziņš ar atveri - 1 gab. paladziņš ( šālītes ietinošais) - 1 gab. | 127 mm 50 mm Ø 7,5 x7,5 cm izmērs M (30 cm gari) 182 x98 x24 mm 60x75 cm 50 x50 cm | komplekts | 1
CI102.6.15.10 | Katetrizācijas komplekts marles lielais, sterils: pincete zaļa,plastmasas - 2 gab. tamponi marles - 3 gab. tamponi marles - 5 gab. salvetes marles 8 kārtas - 5 gab. nieršālīte plastmasas- 1 gab. šālīte maza plastmasas - 1 gb. nitrila cimdi pagarināti balti, - 1 pāris paladziņš - 1 gab. šķeltais paladziņš ar atveri - 1 gab. paladziņš ( šālītes ietinošais) - 1 gab. | 127 mm 50 mm Ø 30 - 35 mm Ø 7,5 x 7,5 cm 255 x 155 x 44 mm 108 x 84 x 44 mm izmērs M (30 cm gari) 60 x 75 cm 60 x 75 cm 60 x60 cm | komplekts | 1
CI102.6.15.11 | Katetrizācijas komplekts marles lielais, sterils: pincete zaļa,plastmasas - 2 gab. tamponi neausta materiāla - 3 gab. tamponi neausta materiāla - 5 gab. salvetes neausta materiāla 8 kārtas - 5 gab. nieršālīte plastmasas- 1 gab. šālīte maza plastmasas - 1 gb. nitrila cimdi pagarināti balti, - 1 pāris paladziņš - 1 gab. šķeltais paladziņš ar atveri - 1 gab. paladziņš ( šālītes ietinošais) - 1 gab. | 127 mm 50 mm Ø 30 - 35 mm Ø 7,5 x 7,5 cm 255 x 155 x 44 mm 108 x 84 x 44 mm izmērs M (30 cm gari) 60 x 75 cm 60 x 75 cm 60 x60 cm | komplekts | 1
CI102.6.15.12 | Komplekts lumbālpunkcijai, sterils: neausta materiāla salvete - 2 gab.; neausta materiāla salvete ar atvērumu - 1 gab.; neausta materiāla plāksteris ar spilventiņu - 1 gab.; salvete neausta materiāla 4 kārtas - 5 gab.; šļirce - 1 gab.; šļirce - 1 gab.; injekciju adata - 1 gab. injekciju adata - 1 gab. | 70cm x 55cm 60cm x 60cm; atv. Ø 10 cm 5cm x 7,2cm 5cm x 5cm 3 ml 5 ml 0,5mm x25mm 1,2mm x 40mm | komplekts | 1
CI102.6.15.13 | Komplekts epidurālai anestēzijai, sterils: pārklājs ar pašlīpošu atveri - 1 gab.; pārklājs - 1 gab.; plāksteris pašlīpošs ar saliņu - 1 gab.; salvete neausta materiāla 4 kārtas - 5 gab.; pārsējs i/v - 1 gab.; pincete anatomiskā, plastmasas - 1 gab.; | 45cm x 75cm; atv.8cm 45cm x 75cm; 10cm x 10cm 7,5cm x 7,5cm 10cm x 12 cm 13 cm | komplekts | 1
CI102.6.15.14 | Komplekts epidurālai/spinālai anestēzijai, sterils: pārklājs ar pašlīpošu atveri -1 gab.; pārklājs - 1 gab klemme kohera - 1 gab.; tamponi neausta materiāla - 5 gab.; salvete neausta materiāla - 5 gab.; šļirce - 1 gab.; injekciju adata - 1 gab. | 75cm x 80cm; atv.6cm x 15 cm; 75cm x 90cm; . 35 mm 5cm x5cm 5 ml 40mm/21G | komplekts | 1
CI102.6.15.15 | Komplekts pārsiešanai, sterils: polietilēna maiss atkritumiem - 1 gab.; cimdi lateksa, nepūderēti - 1 pāris; neausta materiāla salvete 4 kārtas - 2 gab.; marles tupferi, 17 diegi/cm2 - 6 gab.; skalpelis šuvju noņemšanai - 1 gab.; plastmasas pincetes - 2 gab. | 240cm x 270cm M izm. 7,5cm x 7,5cm 20cm x 20cm Nr. 11 garums 13 cm | komplekts | 1
CI102.6.15.16 | Komplekts pārsiešanai, sterils: neausta materiāla salvete 4 kārtas - 2 gab.; marles tupferi, 17 diegi/cm2 - 6 gab.; plastmasas pincetes - 2 gab. | 7,5cm x 7,5cm 20cm x 20cm garums 13 cm | komplekts | 1
CI102.6.15.17 | Komplekts pārsiešanai neausta materiāla sterils: tamponi neausta materiāla - 3 gab. salvetes neausta materiāla 4 kārtas - 2 gab.; pincete plastmasas, zaļa - 1 gab. šālīte četrdaļīga, plastmasas - 1 gab. paladziņš - 1 gab. | 25 mm Ø 5 x 5 cm 127mm 148 x 74 x 18 mm 40 x 40 cm | komplekts | 1
CI102.6.15.18 | Komplekts pārsiešanai marles sterils: tamponi marles - 3 gab. salvetes marles 8 kārtas - 2 gab.; pincete plastmasas, zaļa - 1 gab. šālīte četrdaļīga, plastmasas - 1 gab. paladziņš - 1 gab. | 25 mm Ø 5 x 5 cm 127mm 148 x 74 x 18 mm 40 x 40 cm | komplekts | 1
CI102.6.15.19 | Komplekts pārsiešanai neausta materiāla sterils: tamponi neausta materiāla - 5 gab. pincete plastmasas, zaļa - 1 gab. šālīte četrdaļīga, plastmasas - 1 gab. paladziņš - 1 gab. | 25 mm Ø 127mm 148 x 74 x 18 mm 40 x 40 cm | komplekts | 1
CI102.6.15.20 | Komplekts pārsiešanai marles sterils: tamponi marles - 5 gab. pincete plastmasas, zaļa - 1 gab. šālīte četrdaļīga, plastmasas - 1 gab. paladziņš - 1 gab. | 25 mm Ø 127mm 148 x 74 x 18 mm 40 x 40 cm | komplekts | 1
CI102.6.15.21 | Komplekts pārsiešanai neausta materiāla sterils: tamponi neausta materiāla - 5 gab. salvetes neausta materiāla 4 kārtas - 2 gab.; pincete plastmasas, zaļa - 1 gab. šālīte četrdaļīga, plastmasas - 1 gab. paladziņš - 1 gab. | 25 mm Ø 5 x 5 cm 127mm 148 x 74 x 18 mm 40 x 40 cm | komplekts | 1
CI102.6.15.22 | Komplekts pārsiešanai marles sterils: tamponi marles - 5 gab. salvetes marles 8 kārtas - 2 gab.; pincete plastmasas, zaļa - 1 gab. šālīte četrdaļīga, plastmasas - 1 gab. paladziņš - 1 gab. | 25 mm Ø 5 x 5 cm 127mm 148 x 74 x 18 mm 40 x 40 cm | komplekts | 1
CI102.6.15.23 | Komplekts šuvju uzlikšanai, sterils: neausta materiāla salvete 4 kārtas - 5 gab. marles tupferi, 17 diegi/cm2 - 3 gab.; pārklājs - 1 gab.; pārklājs ar atvērumu - 1 gab.; plastmasas pincete - 1 gab.; metāla pincete - 1 gab.; ķirurģiskās metāla šķēres - 1 gab. ķirurģiskās metāla šķēres/klemme - 1 gab. | 7,5cm x 7,5cm 20cm x 20cm 75cm x 45cm 60cm x 50cm, atv. Ø8 cm garums 12 cm garums 12 cm garums 11 cm garums 13 cm | komplekts | 1
CI102.6.15.24 | Komplekts šuvju noņemšanai, sterils: cimdi lateksa, nepūderēti - 1 pāris; marles tupferi, 17 diegi/cm2 - 6 gab.; metāla pincete - 1 gab.; skalpelis šuvju noņemšanai - 1 gab. | M izm. 20cm x 20cm garums 12 cm Nr. 11 | komplekts | 1
CI102.6.15.25 | Komplekts šuvju noņemšanai, sterils: cimdi lateksa, nepūderēti - 1 pāris; marles tupferi, 17 diegi/cm2 - 6 gab.; metāla pincete - 1 gab.; metāla šķēres - 1 gab. | M izm. 20cm x 20cm garums12 cm garums 12 cm | komplekts | 1
CI102.6.15.26 | Komplekts šuvju noņemšanai marles, sterils: pincete plastmasas - 1 pāris; salvete marles, trīstūrveida - 3 gab.; skalpelis metāla, iepakots alumīnija folijas somiņā - 1 gab.; šālīte plastmasas, balta - 1 gab. | 127 mm 30 x 30 x 30 mm izmērs Nr.12 152 x 47 18 mm | komplekts | 1
CI102.6.15.27 | Komplekts šuvju noņemšanai marles, sterils: pincete plastmasas - 1 pāris; salvete neausta materiāla, trīstūrveida - 3 gab.; skalpelis metāla, iepakots alumīnija folijas somiņā - 1 gab.; šālīte plastmasas, balta - 1 gab. | 127 mm 30 x 30 x 30 mm izmērs Nr.12 152 x 47 18 mm | komplekts | 1
CI102.6.15.28 | Komplekts pārsiešanai sterils: neausti tamponi – 3 gab.; neaustas salvetes, 4 kārtas; pincete – 1 gab.; šālīte ar 4 nodalījumiem – 1 gab.; paladziņš – 1 gab. | Æ 25mm 5cm x 5cm 40cm x 40cm | komplekts | 1
CI102.6.15.29 | Kateterizācijas komplekts, sterils: neausta materiāla pārklājs - 1 gab.; cimdi lateksa, nepūderēti - 1 pāris; neausta materiāla pārklājs - 1 gab.; tamponi neausti - 2 gab.; neaustas salvetes - 4 gab. šālīte ar 2 nodalījumiem - 1 gab.; pincete - 1 gab. | 60cm x 75 cm M izm. 50cm x 50cm; Æ5cm ar šķēlumu Æ50mm 7,5cm x 7,5cm | komplekts | 1
CI102.6.15.30 | Komplekts lokālai anestēzijai, sterils: pārklājs ar pašlīpošu atveri -1 gab.; pārklājs - 1 gab roku dvielis - 1 gab.; tamponi marles - 5 gab.; plāksteris pašlīpošs ar saliņu- 1 gab.; šļirce - 1 gab.; šļirce - 1 gab.; injekciju adata - 1 gab.; injekciju adata - 1 gab.; trauciņš caurspīdīgs - 2 gab.; šķēres metāla, Iris - 1 gab.; peans 1 gab;. pincete plastmasas, zaļa - 1 gab. | 75cm x 90cm; atv.6cm x 8cm; 75cm x 90cm; . 20/19mm 7cm x5cm 5 ml 10ml 18G 22G 120ml 11,5 cm 14 cm | komplekts | 1
CI102.6.15.31 | Komplekts centrālās vēnas, sterils: pārklājs ar pašlīpošu atveri -1 gab.; pārklājs - 2 gab halāts standarts - 1 gab.; cimdi lateksa- 1 pāris.; pincete metāla- 1 gab.; pārsējs pašlīpošs ar saliņu - 2 gab.; salvete marles - 15 gab;. šļirce - 2 gab.; šļirce - 2 gab.; šļirce - 2 gab.; injekciju adata - 6 gab.; | 75cm x 90cm; atv.12cm; 75cm x 90cm; L izmērs 7/M izmērs 12,5cm 10cmx10cm 7,5cmx7,5cm 5 ml 10ml 20ml 0,8x4,0 21G | komplekts | 1
CI102.6.16 | Ķirurģiskie komplekti, sterili, (pieļaujamā izmēru novirze ± 15%)
CI102.6.16.1 | Universālais ķirurģiskais komplekts, sterils: pārklājs ar pašlīpošu malu - 1 gab.; pārklājs ar pašlīpošu malu - 1 gab.; pārklājs ar pašlīpošu malu - 2 gab.; pašlīpoša operāciju lente - 1 gab. ; instrumentu galda pārklājs - 1 gab.; Mayo instrumentu galda pārklājs - 1 gab.; salvetes rokām - 4 gab. | 240cm x150cm 180cm x 170cm 90cm x 75cm 9cm x 50cm 190cm x 150cm 145cm x 80cm 40cm x 20cm | komplekts | 1
CI102.6.16.2 | Universālais ķirurģiskais komplekts, sterils: pārklājs ar pašlīpošu malu - 1 gab.; pārklājs ar pašlīpošu malu - 1 gab.; pārklājs ar pašlīpošu malu - 2 gab.; salvetes rokām - 4 gab. | 240cm x150cm 180cm x 170cm 90cm x 75cm 40cm x 20cm | komplekts | 1
CI102.6.16.3 | Universālais ķirurģiskais komplekts, sterils: pārklājs ar pašlīpošu malu - 1 gab.; pārklājs ar pašlīpošu malu - 1 gab.; pārklājs ar pašlīpošu malu - 2 gab.; pašlīpoša operāciju lente - 1 gab. ; instrumentu galda pārklājs - 1 gab.; Mayo instrumentu galda pārklājs - 1 gab.; salvetes rokām - 2 gab. | 240cm x150cm 180cm x 170cm 90cm x 75cm 9cm x 50cm 190cm x 150cm 145cm x 80cm 40cm x 20cm | komplekts | 1
CI102.6.16.4 | Universālais komplekts bērnu ķirurģijai, sterils: pārklājs ar pašlīpošu malu - 1 gab.; pārklājs ar pašlīpošu malu - 1 gab.; pārklājs ar pašlīpošu malu - 4 gab.; instrumentu galda pārklājs - 1 gab.; Mayo instrumentu galda pārklājs - 1 gab. | 210cm x150cm 180cm x 150cm 75cm x 75cm 190cm x 150cm 145cm x 80cm | komplekts | 1
CI102.6.16.5 | Universālais komplekts bērnu ķirurģijai, sterils: pārklājs ar pašlīpošu malu - 1 gab.; pārklājs ar pašlīpošu malu - 1 gab.; pārklājs ar pašlīpošu malu - 2 gab.; instrumentu galda pārklājs - 1 gab.; Mayo instrumentu galda pārklājs - 1 gab.; pašlīpoša operāciju lenta - 1 gab.; salvetes rokām - 4 gab. | 240cm x150cm 180cm x 180cm 75cm x 75cm 190cm x 150cm 145cm x 78cm 9cmx50cm 30cmx33cm | komplekts | 1
CI102.6.16.6 | Universālais komplekts bērnu ķirurģijai, sterils: pārklājs ar pašlīpošu malu - 1 gab.; pārklājs ar pašlīpošu malu - 1 gab.; pārklājs ar pašlīpošu malu - 2 gab.; pašlīpoša operāciju lente - 1 gab. ; instrumentu galda pārklājs - 1 gab.; Mayo instrumentu galda pārklājs - 1 gab.; salvetes rokām - 2 gab. | 210cm x150cm 180cm x 150cm 90cm x 75cm 9cm x 50cm 190cm x 150cm 145cm x 80cm 40cm x 20cm | komplekts | 1
CI102.6.16.7 | Komplekts ķeizargriezienam, sterils: pārklājs T - burta formā ar atvērumu, ķirurģiskā lente un kabata šķidrumam - 1 gab.; absorbējošs higiēniskais paladziņš - 1 gab.; instrumentu galda pārklājs - 1 gab.; Mayo instrumentu galda pārklājs - 1 gab.; salvetes rokām - 2 gab. | 325cm x 250cm, atvērums 44cm x 44cm 90cm x 60cm 190cm x 150cm 145cm x 80cm 40cm x 20cm | komplekts | 1
CI102.6.16.8 | Komplekts ķeizargriezienam, sterils: pārklājs T - burta formā ar atvērumu, ķirurģiskā lente un kabata šķidrumam ar incīziju plēvi- 1 gab.; absorbējošs higiēniskais paladziņš - 1 gab.; instrumentu galda pārklājs - 1 gab.; Mayo instrumentu galda pārklājs - 1 gab.; salvetes rokām - 4 gab. | 325cm x 250cm 9cm x 50cm Æ 16 x 18cm 75cm x 120cm 190cm x 150cm 145cm x 80cm 25cm x 21cm | komplekts | 1
CI102.6.16.9 | Komplekts ķeizargriezienam, sterils: pārklājs T - burta formā ar atvērumu, ķirurģiskā lente un kabata šķidrumam - 1 gab.; absorbējošs higiēniskais paladziņš - 1 gab.; bērnu cepurīte - 1 gab.; flaneļa sedziņa - 1 gab.; instrumentu galda pārklājs - 1 gab.; Mayo instrumentu galda pārklājs - 1 gab.; salvetes rokām - 4 gab. | 325cm x 250cm, atvērums 44cm x 44cm 90cm x 60cm jaundzimušo izm. 160cm x 75cm 190cm x 150cm 145cm x 80cm 40cm x 20cm | komplekts | 1
CI102.6.16.10 | Komplekts ķeizargriezienam, sterils: pārklājs T - burta formā ar atvērumu, ķirurģiskā lente un kabata šķidrumam - 1 gab. | 325cm x 250cm, atvērums 44cm x 44cm | komplekts | 1
CI102.6.16.11 | Komplekts gūžas operācijām, sterils: pārklājs ar U veida izgriezumu un pašlīpošu malu - 1 gab. pārklājs ar pašlīpošu malu - 1 gab.; kāju pārvalki - 2 gab.; šķidruma savākšanas kabata ar modulējošu ieliktni - 1 gab. pašlīpoša lente - 6 gab.; instrumentu galda pārklājs - 1 gab.; Mayo instrumentu galda pārklājs - 1 gab.; salvetes rokām - 4 gab. | 240cm x 260cm (U 100cm x 20cm) 150cm x 240cm 120cm x 37cm 40cm x 30cm (1K) PE 9cm x 50cm 190cm x 150cm 145cm x 80cm 40cm x 20cm | komplekts | 1
CI102.6.16.12 | Komplekts gūžas operācijām,standarts,sterils: pārklājs ar U veida izgriezumu un pašlīpošu malu - 1 gab. pārklājs ar pašlīpošu malu - 1 gab.; kāju pārvalks - 1 gab.; pārklājs ar pašlīpošu malu ar absorbcijas joslu un vadu turētājiem - 1 gab. pašlīpoša lente - 3 gab.; instrumentu galda pārklājs - 1 gab.; pārklājs ar pašlīpošu malu - 2 gab.; Mayo instrumentu galda pārklājs - 1 gab.; salvetes rokām - 4 gab.; saite elastīga - 1 gab. | 230cm x 260cm (U 100cm x 20cm) 150cm x 240cm 120cm x 30cm 180cm x 180cm, absorb.15cmx50cm 9cm x 50cm 190cm x 150cm 75cmx90cm 145cm x 78cm 30cm x 33cm 12cmx6m | komplekts | 1
CI102.6.16.13 | Komplekts ceļa locītavas artroskopijas operācijām, sterils: pārklājs ar elastīgu atvērumu bez kabatas - 1 gab.; kāju pārvalki - 2 gab.; pašlīpoša lente - 2 gab.; instrumentu galda pārklājs - 1 gab.; Mayo instrumentu galda pārklājs - 1 gab.; salvetes rokām - 4 gab. | 145cm x 80cm; atv. Ø 6 cm 37cm x 75cm 9cm x 50cm 190cm x 150cm 145cm x 80cm 40cm x 20cm | komplekts | 1
CI102.6.16.14 | Komplekts ceļa locītavas artroskopijas operācijām, sterils: pārklājs ceļa atroskopijām ar šķidruma savākšanas somu - 1 gab.; kāju pārvalki - 2 gab.; pašlīpoša lente - 2 gab.; instrumentu galda pārklājs - 2 gab.; Mayo instrumentu galda pārklājs - 1 gab.; dvieļi rokām - 4 gab. | 230cm x 320cm 22cm x 75cm 9cm x 50cm 190cm x 150cm 145cm x 78cm 21cm x 25cm | komplekts | 1
CI102.6.16.15 | Komplekts TUR operācijām, sterils: TUR pārklājs ar elastīgu atvērumu, ar elementiem pirkstu aizsardzībai, ar integrētiem kāju pārvalkiem un kabatu šķidrumam ar sietu un kanalizācijas montāžas vārstu - 1 gab.; pašlīmējoša operāciju lenta - 1 gab.; instrumentu galda pārklājs - 1 gab.; Mayo instrumentu galda pārklājs - 1 gab.; salvetes rokām - 2 gab. | 180cm x 215cm; atv. Ø 5 cm 9cm x 50cm 190cm x 150cm 145cm x 80cm 40cm x 20cm | komplekts | 1
CI102.6.16.16 | Komplekts TUR operācijām, sterils: TUR pārklājs ar elastīgu atvērumu, ar elementiem pirkstu aizsardzībai, kabatu šķidrumam ar sietu un kanalizācijas montāžas vārstu - 1 gab.; pārklājs - 1 gab.; kāju pārklāji - 2 gab.; pašlīmējoša operāciju lenta - 4 gab.; instrumentu galda pārklājs - 1 gab.; Mayo instrumentu galda pārklājs - 1 gab.; salvetes rokām - 4 gab. | 100cm x 240cm; atv. Ø 5 cm 90cm x 75cm 120cm x 75cm 9cm x 50cm 190cm x 150cm 145cm x 80cm 40cm x 20cm | komplekts | 1
CI102.6.16.17 | Komplekts TUR operācijām, sterils: TUR pārklājs ar 3 atverēm, - 1 gab.; pašlīmējoša operāciju lenta - 1 gab.; pārklājs – 1 gab.; zeķveida pārklāji – 2 gab.; instrumentu galda pārklājs - 1 gab. | 75 cm x 175 cm; 9 cm x 50 cm 75cm x 80cm 75cm x 120cm 190 cm x 150 cm | komplekts | 1
CI102.6.16.18 | Komplekts TUR operācijām, sterils: TUR pārklājs ar elastīgu atvērumu un pašlīmējošu atveri, ar elementiem pirkstu aizsardzībai, kabatu šķidrumam, ar sietu un izlejas portu - 1 gab.; pašlīmējoša operāciju lenta - 1 gab.; instrumentu galda pārklājs - 1 gab.; Mayo instrumentu galda pārklājs - 1 gab.; salvetes rokām - 4 gab.; vadu turētājs - 1 gab. | 175/270cm x170cm; atv. 6 cm un 8cm 9cm x 50cm 190cm x 150cm 145cm x 80cm 33cm x 30cm 2,5cm x 30cm | komplekts | 1
CI102.6.16.19 | Operāciju komplekts varikozām vēnām, sterils: pārklājs ar U - veida izgriezumu un pašlīpošu malu ap izgriezumu - 1 gab.; pārklājs ar pašlīpošu malu - 1 gab.; pārklājs - 1 gab.; instrumentu galda pārklājs - 1 gab.; salvetes rokām - 1 gab.; Mayo instrumentu galda pārklājs - 1 gab.; pašlīmējoša operāciju lenta - 1 gab. | 240cm x 180cm; izgriezuma izm. 63cm x 7cm 240cm x 180cm 200cm x 180cm 190cm x 150cm 40cm x 20cm 140cm x 80cm 9cm x 50cm | komplekts | 1
CI102.6.16.20 | Operāciju komplekts, ekstremitāšu, sterils: pārklājs, ekstremitāšu, ar elastīgu atveri un absorbējošu joslu un vadu turētājiem - 1 gab.; pārklājs ar pašlīpošu malu - 1 gab.; instrumentu galda pārklājs ar ieloci - 1 gab.; instrumentu galda pārklājs - 1 gab.; salvetes rokām - 4 gab.; Mayo instrumentu galda pārklājs pastiprināts - 1 gab.; pašlīmējoša operāciju lenta - 2 gab. | 230cm x 300cm; atv.7cm abs.50cmx100cm 75cm x 90cm 190cm x 150cm 190cm x 150cm 33cm x 30cm 145cm x 78cm 9cm x 50cm | komplekts | 1
CI102.6.16.21 | Operāciju komplekts ekstremitāšu, sterils: pārklājs, ekstremitāšu, ar elastīgu atveri un absorbējošu joslu un vadu turētājiem - 1 gab.; pārklājs kāju - elastīgs - 1 gab.; instrumentu galda pārklājs ar ieloci - 1 gab.; instrumentu galda pārklājs - 1 gab.; salvetes rokām - 4 gab.; Mayo instrumentu galda pārklājs pastiprināts- 1 gab.; pašlīmējoša operāciju lenta - 2 gab. | 230cm x 300cm; atv.7cm abs.50cmx100cm 75cm x 22cm 190cm x 150cm 190cm x 150cm 33cm x 30cm 145cm x 78cm 9cm x 50cm | komplekts | 1
CI102.6.16.22 | Komplekts oftalmoloģiskām operācijām, sterils: pārklājs ar izgriezumu, ķirurģiskā lenta un kabata šķidrumam - 1 gab.; instrumentu galda pārklājs - 1 gab. | 150cm x 150cm; izgriezuma Ø 8 cm 190cm x 150cm | komplekts | 1
CI102.6.16.23 | Komplekts oftalmoloģiskām operācijām, sterils: pārklājs oftalm. ar šķidruma savākšanas somu un integrētu incīzijas plēvi - 1 gab.; instrumentu galda pārklājs - 1 gab.; roku dvielis - 1 gab. | 150cm x 140cm 140cm x 150cm 33cm x 30 cm | komplekts | 1
CI102.6.16.24 | Komplekts oftalmoloģiskām operācijām, sterils: pārklājs oftalm. ar šķidruma savākšanas somu un ovālu atveri- 1 gab.; instrumentu galda pārklājs - 1 gab.; incīzijas plēve- 1 gab. | 150cm x 180cm; atv.5cmx7cm 140cm x 150cm 10cm x 12 cm | komplekts | 1
CI102.6.17 | Dzemdību komplekti, sterili, (pieļaujamā izmēru novirze ± 15%)
CI102.6.17.1 | Dzemdību komplekts, sterils: operāciju galda pārklāji no 3 kārtu materiāla - 2 gab., uzsūcoši paladziņi - 2 gab., palags no neausta materiāla - 1 gab., dvielīši 6 gab. | mazais komplekts | komplekts | 1
CI102.6.17.2 | Dzemdību komplekts, sterils: operāciju galda pārklāji no 3 kārtu materiāla - 2 gab., uzsūcoši paladziņi - 2 gab., palags no neausta materiāla - 1 gab., dvielīši - 6 gab., jaundzimušā cepurīte - 1 gab. | komplekts ar cepurīti | komplekts | 1
CI102.6.17.3 | Dzemdību komplekts, sterils: pārklājs no 2 kārtu materiāla, materiāla blīvums ne mazāks kā 56g/m2 - 1 gab.; pārklājs no 2 kārtu materiāla, materiāla blīvums ne mazāks kā 56g/m2 - 1 gab.; neausta materiāla salvete - 1 gab.; kokvilnas bērnu cepurīte -1 gab.; absorbējošs higiēniskais paladziņš - 1 gab.; absorbējošs higiēniskais paladziņš - 1 gab.; neausta materiāla salvetes rokām - 6 gab. | 130cm x 90cm 150cm x 90cm 80cm x 60cm jaundzimušo izm. 60cm x 60cm 90cm x 60cm 20cm x 25cm | komplekts | 1
CI102.6.17.4 | Dzemdību komplekts, sterils: instrumentu galda pārklājs (zem mātes); pārklājs (šuvju palags); uzsūcošs paladziņš gultai - 1 gab.; uzsūcošs paladziņš (bērnam) – 1 gab.; uzsūcošs paladziņš gultai - 1 gab.; dvielīši 6 gab. | 90cm x 150cm 75cm x 120cm 60cm x 90cm 56cm x 75cm 60cm x 60cm 21cm x 25cm | komplekts | 1
CI102.6.17.5 | Komplekts ginekoloģiskais/cistoskopijas, sterils: pārklājs ginek./cistosk. ar rombveida atveri - 1 gab.; pārklājs - 1 gab.; pārklājs, zeķveida- 2 gab.; instrumentu galda pārklājs - 1 gab.; | 75cm x175cm; atv.9cm x15cm 75cm x 80cm 75cm x 120cm 190cm x 150cm | komplekts | 1
CI102.6.17.6 | Komplekts ginekoloģiskais, sterils: pārklājs ginekol.virsējais - 1 gab.; pārklājs ginekol. apakšējais - 1 gab.; pārklājs - 1 gab.; pārklājs, zeķveida- 2 gab.; instrumentu galda pārklājs - 1 gab.; dvielīši, roku - 3 gab. | 115cmx 150cm 140cm x 150cm 75cm x120cm 75cm x 120cm 190cm x 150cm 33cm x 30cm | komplekts | 1
CI102.6.17.7 | Komplekts abdominālais/perinealais, sterils: pārklājs abdominālais ar integrētiem kāju pārklājiem un šķidruma savākšanas somu un divām pašlīpošām atverēm (augšpusē un apakšpusē) un integrētu papildus pārklāju - 1 gab.; pašlīmējoša operāciju lenta - 2 gab.; instrumentu galda pārklājs - 1 gab.; Mayo instrumentu galda pārklājs - 1 gab.; salvetes rokām - 2 gab. | 220/240cm x335cm; atv. 25cmx30cm un 9cmx15cm 9cm x 50cm 190cm x 150cm 145cm x 80cm 33cm x 30cm | komplekts | 1
CI102.6.18 | Identifikācijas aproces un nabas klemmes
CI102.6.18.1 | Identifikācijas aproce jaundzimušajiem - zēniem, regulējama | nav specificēts | gab. | 300
CI102.6.18.2 | Identifikācijas aproce jaundzimušajiem - meitenēm, regulējama | nav specificēts | gab. | 300
CI102.6.18.3 | Identifikācijas aproce pacientiem, ūdens izturīga materiāla, regulējama | 1,5cm-2cm x 20-25cm | gab. | 300
CI102.6.18.4 | Nabas klemme, sterila | N1 | gab. | 50
CI102.6.19 | Pārklāji, sterili (pieļaujamā izmēru novirze ± 15%)
CI102.6.19.1 | Pārklājs, sterils, ķirurģisks ar pašlīpošu malu | 50cm x 50cm | gab. | 70
CI102.6.19.2 | Pārklājs, sterils, ķirurģisks ar pašlīpošu malu | 50cm x 60cm | gab. | 40
CI102.6.19.3 | Pārklājs, sterils, ķirurģisks ar pašlīpošu malu | 50cm x 75cm | gab. | 50
CI102.6.19.4 | Pārklājs, sterils, ķirurģisks ar pašlīpošu malu | 200 x 250 cm | gab. | 50
CI102.6.19.5 | Pārklājs, sterils, ķirurģisks ar pašlīpošu malu | 240 x 150 cm | gab. | 50
CI102.6.19.6 | Pārklājs, sterils, operāciju, bez lateksa | 80cm x 100cm | gab. | 20
CI102.6.19.7 | Pārklājs, sterils, 2 kārtas, operāciju, laminēta, neausta materiāla | 45cm x 45cm | gab. | 30
CI102.6.19.8 | Pārklājs, sterils, 2 kārtas, operāciju, laminēta, neausta materiāla | 60cm x 50cm | gab. | 30
CI102.6.19.9 | Pārklājs, sterils, 2 kārtas, operāciju, laminēta, neausta materiāla | 75cm x 45cm | gab. | 30
CI102.6.19.10 | Pārklājs, sterils, 2 kārtas, operāciju, laminēta, neausta materiāla, atvere 8 cm Ø ar pašlīpošu malu | 75cm x 45cm | gab. | 30
CI102.6.19.11 | Pārklājs, sterils, 2 kārtas, operāciju, laminēta, neausta materiāla | 75cm x 75cm | gab. | 30
CI102.6.19.12 | Pārklājs, sterils, 2 kārtas, operāciju, laminēta, neausta materiāla | 100cm x 75cm | gab. | 30
CI102.6.19.13 | Pārklājs, sterils, 2 kārtas, operāciju, laminēta, neausta materiāla | 150cm x 90cm | gab. | 30
CI102.6.19.14 | Pārklājs, sterils, 3 kārtas, operāciju, ar pašlīpošu malu, bez lateksa | 75cm x 90cm | gab. | 20
CI102.6.19.15 | Pārklājs, sterils, 3 kārtas, operāciju, ar pašlīpošu malu, bez lateksa | 100cm x 90cm | gab. | 20
CI102.6.19.16 | Pārklājs, sterils, 3 kārtas, operāciju, ar pašlīpošu malu, bez lateksa | 150cm x175cm | gab. | 20
CI102.6.19.17 | Pārklājs, sterils, operāciju, neausts, pašlīpoša atvere 6cm x 15cm | 75cm x 80cm | gab. | 25
CI102.6.19.18 | Pārklājs, sterils, operāciju, neausts, pašlīpoša atvere 6cm x 8cm | 50cm x 60cm | gab. | 20
CI102.6.19.19 | Pārklājs, sterils, operāciju, neausts, pašlīpoša atvere 5cm x 15cm | 120cm x 150cm | gab. | 20
CI102.6.19.20 | Pārklājs, sterils, operāciju, neausts, pašlīpoša atvere 7cm | 75 x 90 cm | gab. | 20
CI102.6.19.21 | Pārklājs, sterils, operāciju, neausts, pašlīpoša atvere 5cm x 15cm | 150 x 180 cm | gab. | 20
CI102.6.19.22 | Pārklājs, sterils, operāciju, neausts, pašlīpoša atvere 12cm x 15cm | 220 x 300 cm | gab. | 20
CI102.6.19.23 | Pārklājs, sterils, 3 kārtas, operāciju, ar pašlīpošu regulējamu atveri | 45cm x 75cm | gab. | 20
CI102.6.19.24 | Pārklājs, sterils, 3 kārtas, operāciju, ar pašlīpošu regulējamu atveri | 75cm x 90cm | gab. | 20
CI102.6.19.25 | Pārklājs, sterils, ķirurģisks, ar pašlīpošu regulējamu atveri | 50cm x 75cm | gab. | 35
CI102.6.19.26 | Pārklājs, sterils, ķirurģisks, ar pašlīpošu regulējamu atveri | 75cm x 100cm | gab. | 20
CI102.6.19.27 | Pārklājs, sterils, 4 kārtas, operāciju, ar pašlīpošu malu, bez lateksa | 37cm x 45cm | gab. | 60
CI102.6.19.28 | Pārklājs, sterils, 4 kārtas, operāciju, ar pašlīpošu malu, bez lateksa | 50cm x 50cm | gab. | 30
CI102.6.19.29 | Pārklājs, sterils, 4 kārtas, operāciju, ar pašlīpošu malu, bez lateksa | 45cm x 75cm | gab. | 30
CI102.6.19.30 | Pārklājs, sterils, 4 kārtas, operāciju, ar pašlīpošu malu, bez lateksa | 75cm x 75cm | gab. | 15
CI102.6.19.31 | Pārklājs, sterils, 4 kārtas, operāciju, ar pašlīpošu malu, bez lateksa | 75cm x 90cm | gab. | 20
CI102.6.19.32 | Pārklājs, sterils, 4 kārtas, operāciju, ar pašlīpošu malu, bez lateksa | 75cm x 100cm | gab. | 20
CI102.6.19.33 | Pārklājs, sterils, 4 kārtas, operāciju, ar pašlīpošu malu, bez lateksa | 100cm x100cm | gab. | 20
CI102.6.19.34 | Pārklājs, ekstremitātēm, sterils, neausts, ar elastīgu gumijas atveri 7 cm | 220cm x 300 cm | gab. | 20
CI102.6.19.35 | U veida pārklājs ar šķēlumu | 210cm x 260 cm; šķēlums 20cm x 102 cm | gab. | 20
CI102.6.20 | Instrumentu galda pārklāji, sterili (pieļaujamā izmēru novirze ± 15%)
CI102.6.20.1 | Instrumentu galda pārklājs, sterils, 2 kārtas | 40cm x 45cm | gab. | 50
CI102.6.20.2 | Instrumentu galda pārklājs, sterils, 2 kārtas | 45cm x 75cm | gab. | 50
CI102.6.20.3 | Instrumentu galda pārklājs, sterils, 2 kārtas | 75cm x 90cm | gab. | 20
CI102.6.20.4 | Instrumentu galda pārklājs, sterils, 2 kārtas | 100 x 100 cm | gab. | 20
CI102.6.20.5 | Instrumentu galda pārklājs, sterils, 2 kārtas | 100cm x 150cm | gab. | 20
CI102.6.20.6 | Instrumentu galda pārklājs, sterils, 2 kārtas | 140cmx150cm | gab. | 20
CI102.6.20.7 | Instrumentu galda pārklājs, sterils, 2 kārtas | 150cm x 190cm | gab. | 20
CI102.6.20.8 | Instrumentu galda pārklājs, sterils, stiprināts | 150cm x 190cm | gab. | 10
CI102.6.20.9 | Instrumentu galda pārklājs, sterils, 2 kārtas | 240 x 150 cm | gab. | 20
CI102.6.20.10 | Instrumentu galda Mayo pārklājs, sterils | 79 x 145 cm | gab. | 20
CI102.6.20.11 | Zeķveidīgs pārklājs, šķidruma necaurlaidīgs, sterils | 32x 120 cm | gab. | 20
CI102.6.21 | Aparatūras pārklāji, sterili (pieļaujamā izmēru novirze ± 15%)
CI102.6.21.1 | Aparatūras pārklājs, sterils, cepurveida | 90cm | gab. | 10
CI102.6.21.2 | Aparatūras pārklājs, sterils, cepurveida | 140cm | gab. | 10
CI102.6.21.3 | Aparatūras pārklājs, sterils, vadiem | 8cm x 120cm | gab. | 10
CI102.6.21.4 | Aparatūras pārklājs, sterils, vadiem | 12cm x 240cm | gab. | 10
CI102.6.21.5 | Aparatūras pārklājs, sterils, vadiem | 15cm x 250cm | gab. | 10
CI102.6.22 | Speciālie ķirurģiskie pārklāji, nesterili
CI102.6.22.1 | Super absorbējošs, 3-kāršas aizsardzības operāciju galda pārklājs, nesterils | 101 x 229 cm | gab. | 50
CI102.6.22.2 | Super absorbējošs, 3-kāršas aizsardzības operāciju galda pārklājs, nesterils | 101 x 152 cm | gab. | 50
CI102.6.22.3 | Super absorbējošs, 3-kāršas aizsardzības operāciju galda pārklājs, nesterils | 76 x 101 cm | gab. | 50
CI102.6.22.4 | Ļoti izturīgs, pacientu pārvietošanas palags, nesterils | 101 x 228 cm | gab. | 50
CI102.6.22.5 | Super absorbējošs, grīdas pārklājs, nesterils | 81 x 122cm | gab. | 25
CI102.6.23 | Stomas maisiņi un kopšanas līdzekļi
CI102.6.23.1 | Kolostomas viendaļīgs maisiņš ar filtru, griežams, arī ovālai un neregulārai stomai | Ø 20 -70 mm | gab. | 30
CI102.6.23.2 | Kolostomas viendaļīgs maisiņš, ar filtru, griežams | Ø 15 - 45 mm | gab. | 30
CI102.6.23.3 | Kolostomas viendaļīgs maisiņš, ar filtru, griežams | Ø 15 - 50 mm | gab. | 30
CI102.6.23.4 | Kolostomas viendaļīgs maisiņš, ar filtru, griežams | Ø 15 - 65 mm | gab. | 30
CI102.6.23.5 | Kolostomas viendaļīgs maisiņš ar filtru, negriežams | Ø 19 mm | gab. | 30
CI102.6.23.6 | Kolostomas viendaļīgs maisiņš, ar filtru, negriežams | Ø 25mm | gab. | 30
CI102.6.23.7 | Kolostomas viendaļīgs maisiņš, ar filtru, negriežams | Ø 30mm | gab. | 30
CI102.6.23.8 | Kolostomas viendaļīgs maisiņš, ar filtru, negriežams | Ø 35mm | gab. | 30
CI102.6.23.9 | Kolostomas viendaļīgs maisiņš, ar filtru, negriežams | Ø 40mm | gab. | 30
CI102.6.23.10 | Kolostomas viendaļīgs maisiņš, ar filtru, negriežams | Ø 45mm | gab. | 30
CI102.6.23.11 | Kolostomas divdaļīgās sistēmas Natura (vai ekvivalenta) pamatne | Ø 57 mm | gab. | 30
CI102.6.23.12 | Kolostomas divdaļīgās sistēmas Natura (vai ekvivalenta) maisiņš ar filtru, gatavs izmērs, lietojams kopā ar pamatni ( pozīcija CI102.6.23.11) | Ø 57 mm | gab. | 30
CI102.6.23.13 | Ileostomas viendaļīgs maisiņš ar filtru, griežams | Ø 20 -70 mm | gab. | 30
CI102.6.23.14 | Ileostomas viendaļīgs maisiņš ar filtru, griežams | Ø 15-45 mm | gab. | 30
CI102.6.23.15 | Ileostomas viendaļīgs maisiņš ar filtru, griežams | Ø 15-50mm | gab. | 30
CI102.6.23.16 | Ileostomas viendaļīgs maisiņš ar filtru, griežams | Ø 15-65mm | gab. | 30
CI102.6.23.17 | Ileostomas viendaļīgs maisiņš ar filtru, negriežams | Ø 25mm | gab. | 30
CI102.6.23.18 | Ileostomas viendaļīgs maisiņš ar filtru, negriežams | Ø 35mm | gab. | 30
CI102.6.23.19 | Ileostomas viendaļīgs maisiņš ar filtru, negriežams | Ø 30 mm | gab. | 30
CI102.6.23.20 | Ileostomas divdaļīgs maisiņš | Ø 38 mm | gab. | 30
CI102.6.23.21 | Ileostomas viendaļīgs maisiņš ar filtru, negriežams | Ø 40 mm | gab. | 30
CI102.6.23.22 | Ileostomas divdaļīgs maisiņš ar filtru, negriežams | Ø 40mm | gab. | 30
CI102.6.23.23 | Ileostomas divdaļīgs maisiņš ar filtru, negriežams | Ø 45 mm | gab. | 30
CI102.6.23.24 | Ileostomas divdaļīgs maisiņš ar filtru, negriežams | Ø 50mm | gab. | 30
CI102.6.23.25 | Ileostomas divdaļīgs maisiņš ar filtru, negriežams | Ø 60 mm | gab. | 30
CI102.6.23.26 | Ileostomas divdaļīgs maisiņš ar filtru, negriežams | Ø 70 mm | gab. | 30
CI102.6.23.27 | Ileostomas divdaļīgs maisiņš ar filtru, negriežams | Ø 80mm | gab. | 30
CI102.6.23.28 | Divdaļīgās ileosistēmas Natura+ InvisiClose vai ekvivalenta maisiņa pamatne | Ø 38 mm | gab. | 10
CI102.6.23.29 | Divdaļīgās sistēmas ileostomas maisiņš ar filtru, ar InvisiClose vai ekvivalenta tipa aizdari, lietojams kopā ar pamatni ( CI102.6.23.28) | Ø 38 mm | gab. | 10
CI102.6.23.30 | Divdaļīgās sistēmas ileostomas Natura+ InvisiClose vai ekvivalenta maisiņa pamatne | Ø 45 mm | gab. | 10
CI102.6.23.31 | Divdaļīgās sistēmas ileostomas maisiņš ar filtru, ar InvisiClose vai ekvivalenta tipa aizdari, lietojams kopā ar pamatni ( CI102.6.23.30 ) | Ø 45 mm | gab. | 10
CI102.6.23.32 | Divdaļīgās ileosistēmas Natura+ InvisiClose vai ekvivalenta maisiņa pamatne | Ø 57 mm | gab. | 10
CI102.6.23.33 | Divdaļīgās sistēmas ileostomas maisiņš ar filtru, ar InvisiClose vai ekvivalenta tipa aizdari, lietojams kopā ar pamatni ( CI102.6.23.32 ) | Ø 57 mm | gab. | 10
CI102.6.23.34 | Divdaļīgās ileosistēmas Natura+ InvisiClose vai ekvivalenta maisiņa pamatne | Ø 70 mm | gab. | 10
CI102.6.23.35 | Divdaļīgās sistēmas ileostomas maisiņš ar filtru, ar InvisiClose vai ekvivalenta tipa aizdari, lietojams kopā ar pamatni ( CI102.6.23.34 ) | Ø 70 mm | gab. | 10
CI102.6.23.36 | Divdaļīgās ileosistēmas Natura+ InvisiClose vai ekvivalenta maisiņa pamatne | Ø 100 mm | gab. | 10
CI102.6.23.37 | Divdaļīgās sistēmas ileostomas maisiņš ar filtru, ar InvisiClose vai ekvivalenta tipa aizdari, lietojams kopā ar pamatni ( CI102.6.23.36 ) | Ø 100 mm | gab. | 10
CI102.6.23.38 | Urostomas divdaļīgs maisiņš | Ø 40 mm | gab. | 30
CI102.6.23.39 | Urostomas divdaļīgs maisiņš | Ø 50 mm | gab. | 30
CI102.6.23.40 | Urostomas divdaļīgs maisiņš | Ø 60 mm | gab. | 30
CI102.6.23.41 | Urostomas divdaļīgās sistēmas Natura vai ekvivalenta maisiņa pamatne | Ø 38 mm | gab. | 10
CI102.6.23.42 | Urostomas divdaļīgās sitēmas maisiņš, lietojams kopā ar pamatni (CI102.6.23.41 ) | Ø 38 mm | gab. | 10
CI102.6.23.43 | Urostomas divdaļīgās sistēmas Natura vai ekvivalenta maisiņa pamatne | Ø 45 mm | gab. | 10
CI102.6.23.44 | Urostomas divdaļīgās sitēmas maisiņš, lietojams kopā ar pamatni (CI102.6.23.43 ) | Ø 45 mm | gab. | 10
CI102.6.23.45 | Divdaļīgās sistēmas pamatne jaundzimušajiem, satur pektīnu, želantīnu, karboksilmetilcelulozi. Pamatne ar īpaši līpošu virsmu, lai nav jāizdara spiediens savienojot pamatni ar maisiņu. Vairākkārtīgi iespējams maisiņu noņemt un no jauna piestiprināt. | Ø 4,8 - 31 mm | gab. | 30
CI102.6.23.46 | Divkomponentu ileostomas kopšanas sistēma zīdaiņiem (Combihesive 2s tipa vai ekvivalents) | Ø 20 -70 mm | gab. | 20
CI102.6.23.47 | Divdaļīgas ileostomas kopšanas sistēmas zīdaiņiem Combihesive 2S Little Ones vai ekvivalenta pamatne, elastīga, griežama, satur pektīnu, želantīnu un karboksilmetilcelulozi. | Ø 32 mm | gab. | 5
CI102.6.23.48 | Divdaļīgas ileostomas kopšanas sistēmas zīdaiņiem Combihesive 2S Little Ones vai ekvivalents maisiņš, lietojams kopā ar pamatni ( CI102.6.23.47 ) | Ø 32 mm | gab. | 10
CI102.6.23.49 | Divdaļīgas ileostomas kopšanas sistēmas zīdaiņiem Esteem Synergy Little One vai ekvivalenta pamatne, fleksibla, griežama | Ø 31 mm | gab. | 10
CI102.6.23.50 | Divdaļīgas ileostomas kopšanas sistēmas zīdaiņiem Esteem Synergy Little Ones vai ekvivalents maisiņš, drenējams, vairākkārtīgi pielipināms, InvisiClose aizdare, lietojams kopā ar pamatni ( CI102.6.23.49 ) | Ø 31 mm | gab. | 10
CI102.6.23.51 | Vienkomponenta stomas kopšanas sistēma pieaugušajiem (Esteem veida vai ekvivalents) | Ø 20 -70 mm | gab. | 20
CI102.6.23.52 | Divdaļīga sistēma ileostomas kopšanai jaundzimušajiem (Esteem Synergy veida vai ekvivalents) | Ø 31 mm | gab. | 20
CI102.6.23.53 | Stomas divdaļīgās sistēmas Natura vai ekvivalenta maisiņa pamatne, elastīga, griežama, satur pektīnu ,želantīnu, karboksilmetilcelulozi | Ø 38 mm | gab. | 10
CI102.6.23.54 | Stomas divdaļīgās sistēmas Natura vai ekvivalents maisiņš, lietojams kopā ar pamatni ( CI102.6.23.53 ) | Ø 38 mm | gab. | 10
CI102.6.23.55 | Stomas divdaļīgās sistēmas Natura vai ekvivalenta maisiņa pamatne, elastīga, griežama, satur pektīnu ,želantīnu, karboksilmetilcelulozi | Ø 45 mm | gab. | 10
CI102.6.23.56 | Stomas divdaļīgās sistēmas Natura vai ekvivalents maisiņš, lietojams kopā ar pamatni (CI102.6.23.55 ) | Ø 45 mm | gab. | 10
CI102.6.23.57 | Stomas divdaļīgās sistēmas Natura vai ekvivalenta maisiņa pamatne, elastīga, griežama, satur pektīnu, želantīnu, karboksilmetilcelulozi | Ø 57 mm | gab. | 10
CI102.6.23.58 | Stomas divdaļīgās sistēmas Natura vai ekvivalents maisiņš, lietojams kopā ar pamatni (CI102.6.23.57 ) | Ø 57 mm | gab. | 10
CI102.6.23.59 | Stomas divdaļīgās sistēmas Natura vai ekvivalenta maisiņa pamatne, elastīga, griežama, satur pektīnu, želantīnu, karboksilmetilcelulozi | Ø70 mm | gab. | 10
CI102.6.23.60 | Stomas divdaļīgās sistēmas Natura vai ekvivalents maisiņš, lietojams kopā ar pamatni (CI102.6.23.59 ) | Ø70 mm | gab. | 10
CI102.6.23.61 | Stomas divdaļīgās sistēmas Natura Stomahesive vai ekvivalenta pamatne, cieta, griežama, jūtīgai ādai, pie peristomālās ādas iekaisuma, sastāvā pektīns, želantīns, karboksilmetilceluloze | Ø 38 mm | gab. | 10
CI102.6.23.62 | Stomas divdaļīgās sistēmas Natura Stomahesive vai ekvivalents maisiņš, lietojams kopā ar pamatni ( CI102.6.23.61) | Ø 38 mm | gab. | 10
CI102.6.23.63 | Stomas divdaļīgās sistēmas Natura Stomahesive vai ekvivalenta pamatne, cieta, griežama, jūtīgai ādai, pie peristomālās ādas iekaisuma, sastāvā pektīns, želantīns, karboksilmetilceluloze | Ø 45 mm | gab. | 10
CI102.6.23.64 | Stomas divdaļīgās sistēmas Natura Stomahesive vai ekvivalents maisiņš, lietojams kopā ar pamatni ( CI102.6.23.63 ) | Ø 45 mm | gab. | 10
CI102.6.23.65 | Stomas divdaļiģās sistēmas Natura Stomahesive vai ekvivalenta pamatne, cieta, griežama, jūtīgai ādai, pie peristomālās ādas iekaisuma, sastāvā pektīns, želantīns, karboksilmetilceluloze | Ø 57 mm | gab. | 10
CI102.6.23.66 | Stomas divdaļiģās sistēmas Natura Stomahesive vai ekvivalents maisiņš, lietojams kopā ar pamatni ( CI102.6.23.65) | Ø 57 mm | gab. | 10
CI102.6.23.67 | Stomas divdaļiģās sistēmas Natura Stomahesive vai ekvivalenta pamatne, cieta, griežama, jūtīgai ādai, pie peristomālās ādas iekaisuma, sastāvā pektīns, želantīns, karboksilmetilceluloze | Ø 70 mm | gab. | 10
CI102.6.23.68 | Stomas divdaļiģās sistēmas Natura Stomahesive vai ekvivalents maisiņš, lietojams kopā ar pamatni ( CI102.6.23.67) | Ø 70 mm | gab. | 10
CI102.6.23.69 | Stomas divdaļiģās sistēmas Natura Stomahesive vai ekvivalenta pamatne, cieta, griežama, jūtīgai ādai, pie peristomālās ādas iekaisuma, sastāvā pektīns, želantīns, karboksilmetilceluloze | Ø 100 mm | gab. | 10
CI102.6.23.70 | Stomas divdaļīgās sistēmas Natura Stomahesive vai ekvivalents maisiņš, lietojams kopā ar pamatni (CI102.6.23.69) | Ø 100 mm | gab. | 10
CI102.6.23.71 | Stomas divdaļīgās sistēmas Natura Convex vai ekvivalenta pamatne, negriežama, ar izliekumu, problemātiskām, plakanām, iekritušām stomām, urostomām, pacientiem ar lieko svaru, satur pektīnu, želantīnu un karboksilmetilcelulozi. Ø 22 mm lietojama kopā ar 45 mm izmēra divdaļīgās sistēmas maisiņiem | Ø 22 mm | gab. | 10
CI102.6.23.72 | Stomas divdaļīgās sistēmas Natura Convex vai ekvivalenta pamatne, negriežama, ar izliekumu, problemātiskām, plakanām, iekritušām stomām, urostomām, pacientiem ar lieko svaru, satur pektīnu, želantīnu un karboksilmetilcelulozi. Ø 25 mm lietojama kopā ar 45 mm izmēra divdaļīgās sistēmas maisiņiem | Ø 25 mm | gab. | 10
CI102.6.23.73 | Stomas divdaļīgās sistēmas Natura Convex vai ekvivalenta pamatne, negriežama, ar izliekumu, problemātiskām, plakanām, iekritušām stomām, urostomām, pacientiem ar lieko svaru, satur pektīnu, želantīnu un karboksilmetilcelulozi. Ø 28 mm lietojama kopā ar 45 mm izmēra divdaļīgās sistēmas maisiņiem | Ø 28 mm | gab. | 10
CI102.6.23.74 | Stomas divdaļīgās sistēmas Natura Convex vai ekvivalenta pamatne, negriežama, ar izliekumu, problemātiskām, plakanām, iekritušām stomām, urostomām, pacientiem ar lieko svaru, satur pektīnu, želantīnu un karboksilmetilcelulozi. Ø 32 mm lietojama kopā ar 45 mm izmēra divdaļīgās sistēmas maisiņiem | Ø 32 mm | gab. | 10
CI102.6.23.75 | Stomas divdaļīgās sistēmas Natura Convex vai ekvivalenta pamatne, negriežama, ar izliekumu, problemātiskām, plakanām, iekritušām stomām, urostomām, pacientiem ar lieko svaru, satur pektīnu, želantīnu un karboksilmetilcelulozi. Ø 35 mm lietojama kopā ar 45 mm izmēra divdaļīgās sistēmas maisiņiem | Ø 35 mm | gab. | 10
CI102.6.23.76 | Stomas divdaļīgās sistēmas Natura Convex vai ekvivalents maisiņš, lietojams kopā ar pamatni (CI102.6.23.71), (CI102.6.23.72), (CI102.6.23.73), (CI102.6.23.74), (CI102.6.23.75) | Ø 45 mm | gab. | 10
CI102.6.23.77 | Pamatne stomas maisiņam, elastīgā, griežama | Ø 40/12-35mm | gab. | 5
CI102.6.23.78 | Pamatne stomas maisiņam, elastīgā, griežama | Ø 45 mm | gab. | 30
CI102.6.23.79 | Pamatne stomas maisiņam, elastīgā, griežama | Ø 50/12-45mm | gab. | 5
CI102.6.23.80 | Pamatne stomas maisiņam, elastīgā, griežama | Ø 57 mm | gab. | 30
CI102.6.23.81 | Pamatne stomas maisiņam, elastīgā, griežama | Ø 60/12-55mm | gab. | 5
CI102.6.23.82 | Pamatne stomas maisiņam, elastīgā, griežama | Ø 80/12-75mm | gab. | 5
CI102.6.23.83 | Pamatne stomas maisiņam, cietā, griežama | Ø 38 mm | gab. | 30
CI102.6.23.84 | Pamatne stomas maisiņam, convex, cietā, griežama | Ø 50/12-25mm | gab. | 5
CI102.6.23.85 | Pamatne stomas maisiņam, cietā, griežama | Ø 45 mm | gab. | 30
CI102.6.23.86 | Pamatne stomas maisiņam, cietā, griežama | Ø 57 mm | gab. | 30
CI102.6.23.87 | Pamatne stomas maisiņam, convex, cietā, griežama | Ø 60/12-35mm | gab. | 5
CI102.6.23.88 | Pamatne stomas maisiņam, convex, cietā, griežama | Ø 60/12-45mm | gab. | 5
CI102.6.23.89 | Pamatne stomas maisiņam, cietā, griežama | Ø 70 mm | gab. | 30
CI102.6.23.90 | Pamatne stomas maisiņam, negriežama | Ø 22mm - 45 mm | gab. | 30
CI102.6.23.91 | Pamatne stomas maisiņam, convex, cietā, negriežama | Ø 20mm-50mm | gab. | 5
CI102.6.23.92 | Pamatne stomas maisiņam, negriežama | Ø 25mm - 45 mm | gab. | 30
CI102.6.23.93 | Pamatne stomas maisiņam, convex, cietā, negriežama | Ø 25mm-60mm | gab. | 5
CI102.6.23.94 | Pamatne stomas maisiņam, negriežama | Ø 28mm - 45 mm | gab. | 30
CI102.6.23.95 | Pamatne stomas maisiņam, convex, cietā, negriežama | Ø 30mm-60mm | gab. | 5
CI102.6.23.96 | Pamatne stomas maisiņam, negriežama | Ø 35mm - 45 mm | gab. | 30
CI102.6.23.97 | Pamatne stomas maisiņam, convex, cietā, negriežama | Ø 35mm-60mm | gab. | 5
CI102.6.23.98 | Pamatne stomas maisiņam, convex, cietā, negriežama | Ø 40mm-60mm | gab. | 5
CI102.6.23.99 | Pilieni uz eļļas bāzes, lietošanai uz ādas, aizsargā ādu, rada necaurlaidīgu slāni, neitralizē neptīkamu aromātu | 30 ml | gab. | 5
CI102.6.23.100 | ALP pilieni smakas neitralizēšanai, lietošanai stomas maisiņā, satur ēteriskās eļļas | 30 ml | gab. | 5
CI102.6.23.101 | Aerosols smakas neitralizēšanai - apģērbam, telpām, gultas veļai | 200 ml | gab. | 5
CI102.6.23.102 | Absorbējoša paciņa pielietojama stomas maisiņā ileo pacientiem; samazina peristomālās ādas iekaisumu, sabiezina maisiņa saturu | nav specificēts | gab. | 100
CI102.6.23.103 | Salvetes līmvielas noņemšanai ap stomu, mīkstina ādu, ar citrusu smaržu | nav specificēts | gab. | 10
CI102.6.23.104 | Salvetes aizsargkārtas veidošanai uz ādas pirms stomas maisiņa vai pamatnes uzlikšanas, veicina pamatnes pielipšanu un noturību. | nav specificēts | gab. | 10
CI102.6.23.105 | Pasta aizsargbarjeras nodrošināšanai, peristomālas ādas aizsardzībai, novērš kairinājumu, hermētiķis, ādas kroku pildviela, paildzina pamatnes lietošanas laiku, sastāvā pektīns, želantīns, karboksilmetilceluloze | 60 g | gab. | 5
CI102.6.23.106 | Pūderis ādas mitruma absorbēšanai, adhezīvs, peristomālai ādai, veido aizargplēvi, uzlabo pamatnes un maisiņa pielipšanu, piemērots apsārtušas un eksudējošas ādas kopšanai. Sastāvā pektīns, želantīns, karboksilmetilceluloze | 25 g | gab. | 5
CI102.6.23.107 | Hiperoksigēnētu taukskābju šķīdums spiediena čūlu profilaksei, 1. pakāpes spiediena čūlu aprūpei un riskam pakļautas ādas - ap brūci, stomu, apdegumu aprūpei. Sastāvā alveja, vairoglape, tokoferols, linolēnskābe; uzlabo ādas aizsargspējas, atjauno epidermas virskārtu, atjauno kapilāro asinsriti, veicina kolagēna sintēzi, ir mitrinoša un dziedējoša iedarbība | 30ml flakons ar izsmidzinātāju | gab. | 1
CI102.6.23.108 | Ātri žūstošs, izsmidzināms šķīdums, kas veido caurspīdīgu, gaisu caurlaidīgu ādas aizsargbarjeras slāni, nebojātas vai bojātas ādas aizsardzībai pret urīnu, izkārnījumiem, pārsējiem, traumām un berzi. Nekairinošs, ātri izžūst < 30 s, caurspīdīgs, nodrošina 3 dienu aizsardzību, viegli noņemams, uzlabo pārsēju un pārsēju fiksatoru lipšanu, nemazina autiņbiksīšu efektivitāti, nemazina stomas kopšanas līdzekļu lipšanu | 28ml flakons ar izsmidzinātāju | gab. | 1
CI102.6.23.109 | Izsmidzināms līdzeklis līmvielas (pārsēju, stomas, fiksatoru un citu līpošu, pašlīpošu medicīnas preču sastāvā) nesāpīgai noņemšanai no ādas; flakons ērti lietojams dažādos izsmidzināšanas leņķos | 50ml flakons ar izsmidzinātāju | gab. | 1
CI102.6.24 | Dezinfekcijas līdzekļi
CI102.6.24.1 | Līdzekļi roku, kāju un ķirurģiskai dezinfekcijai
CI102.6.24.1.1 | Saudzīgs roku mazgāšanas līdzeklis pirms medicīniskām manipulācijām; nesatur krāsvielas; pH līmenis 5.5 | 1000 ml | gab. | 5
CI102.6.24.1.2 | Saudzīgs roku mazgāšanas līdzeklis pirms medicīniskām manipulācijām; nesatur krāsvielas; pH līmenis 5.5 | 5000 ml | gab. | 1
CI102.6.24.1.3 | Roku mazgāšanas līdzeklis pirms ķirurģiskām manipulācijām personālam un pacientu dezinficējošai ādas attīrīšanai pirms medicīniskajām manipulācijām; atbilst standartam: EN1499, aktīvā vielā: hlorheksidīns vismaz 4% | 500 ml | gab. | 5
CI102.6.24.1.4 | Roku mazgāšanas līdzeklis pirms ķirurģiskām manipulācijām personālam un pacientu dezinficējošai ādas attīrīšanai pirms medicīniskajām manipulācijām; atbilst standartam: EN1499, aktīvā vielā: hlorheksidīns vismaz 4% | 1000 ml | gab. | 5
CI102.6.24.1.5 | Roku mazgāšanas līdzeklis pirms ķirurģiskām manipulācijām personālam un pacientu dezinficējošai ādas attīrīšanai pirms medicīniskajām manipulācijām; atbilst standartam: EN1499, aktīvā vielā: hlorheksidīns vismaz 4% | 5000 ml | gab. | 1
CI102.6.24.1.6 | Šķidrs roku ķirurģiskās un higiēniskās dezinfekcijas līdzeklis, atbilst standartam: EN12791, EN1500; aktīvā viela: etanols vairāk kā 70% | 100 ml ar izsmidzinātāju | gab. | 10
CI102.6.24.1.7 | Šķidrs roku ķirurģiskās un higiēniskās dezinfekcijas līdzeklis, atbilst standartam: EN12791, EN1500; aktīvā viela: etanols vairāk kā 70% | 250 ml ar izsmidzinātāju | gab. | 10
CI102.6.24.1.8 | Šķidrs roku ķirurģiskās un higiēniskās dezinfekcijas līdzeklis, atbilst standartam: EN12791, EN1500; aktīvā viela: etanols vairāk kā 70% | 500 ml | gab. | 5
CI102.6.24.1.9 | Šķidrs roku ķirurģiskās un higiēniskās dezinfekcijas līdzeklis, atbilst standartam: EN12791, EN1500; aktīvā viela: etanols vairāk kā 70% | 1000 ml | gab. | 5
CI102.6.24.1.10 | Šķidrs roku ķirurģiskās un higiēniskās dezinfekcijas līdzeklis, atbilst standartam: EN12791, EN1500; aktīvā viela: etanols vairāk kā 70% | 5000 ml | gab. | 1
CI102.6.24.1.11 | Šķidrs roku ķirurģiskās un higiēniskās dezinfekcijas līdzeklis, atbilst standartam: EN12791, EN1500; aktīvā viela -izopropilspirti vairāk kā 60% | 50 ml ar izsmidzinātāju | gab. | 10
CI102.6.24.1.12 | Šķidrs roku ķirurģiskās un higiēniskās dezinfekcijas līdzeklis, atbilst standartam: EN12791, EN1500; aktīvā viela -izopropilspirti vairāk kā 60% | 100 ml ar izsmidzinātāju | gab. | 10
CI102.6.24.1.13 | Šķidrs roku ķirurģiskās un higiēniskās dezinfekcijas līdzeklis, atbilst standartam: EN12791, EN1500; aktīvā viela -izopropilspirti vairāk kā 60% | 250 ml ar izsmidzinātāju | gab. | 10
CI102.6.24.1.14 | Šķidrs roku ķirurģiskās un higiēniskās dezinfekcijas līdzeklis, atbilst standartam: EN12791, EN1500; aktīvā viela -izopropilspirti vairāk kā 60% | 1000 ml | gab. | 5
CI102.6.24.1.15 | Šķidrs roku ķirurģiskās un higiēniskās dezinfekcijas līdzeklis, atbilst standartam: EN12791, EN1500; aktīvā viela -izopropilspirti vairāk kā 60% | 5000 ml | gab. | 1
CI102.6.24.1.16 | Roku higiēniskās un ķirurģiskās dezinfekcijas līdzeklis ar pilnu virucidālo spektru, ar 89 g etanola uz 100g šķīduma sastāvā; satur E vitamīnu, glicerīnu un pantenolu. Ekspozīcija higiēniskai dezinfekcijai līdz 20 sekundēm atb EN 1500, ekspozīcija ķirurģiskai dezinfekcijai līdz 1,5 minūtēm atb EN 12791; darbojas arī uz MRSA, Tbc (EN 14348), HBV, Noro un Rota vīrusiem (EN 14476) | 100 ml | gab. | 50
CI102.6.24.1.17 | Roku higiēniskās un ķirurģiskās dezinfekcijas līdzeklis ar pilnu virucidālo spektru, ar 89 g etanola uz 100g šķīduma sastāvā; satur E vitamīnu, glicerīnu un pantenolu. Ekspozīcija higiēniskai dezinfekcijai līdz 20 sekundēm atb EN 1500, ekspozīcija ķirurģiskai dezinfekcijai līdz 1,5 minūtēm atb EN 12791; darbojas arī uz MRSA, Tbc (EN 14348), HBV, Noro un Rota vīrusiem (EN 14476) | 500 ml | gab. | 24
CI102.6.24.1.18 | Roku higiēniskās un ķirurģiskās dezinfekcijas līdzeklis ar pilnu virucidālo spektru, ar 89 g etanola uz 100g šķīduma sastāvā; satur E vitamīnu, glicerīnu un pantenolu. Ekspozīcija higiēniskai dezinfekcijai līdz 20 sekundēm atb EN 1500, ekspozīcija ķirurģiskai dezinfekcijai līdz 1,5 minūtēm atb EN 12791; darbojas arī uz MRSA, Tbc (EN 14348), HBV, Noro un Rota vīrusiem (EN 14476) | 1000 ml | gab. | 12
CI102.6.24.1.19 | Roku higiēniskās un ķirurģiskās dezinfekcijas līdzeklis ar pilnu virucidālo spektru, ar 89 g etanola uz 100g šķīduma sastāvā; satur E vitamīnu, glicerīnu un pantenolu. Ekspozīcija higiēniskai dezinfekcijai līdz 20 sekundēm atb EN 1500, ekspozīcija ķirurģiskai dezinfekcijai līdz 1,5 minūtēm atb EN 12791; darbojas arī uz MRSA, Tbc (EN 14348), HBV, Noro un Rota vīrusiem (EN 14476) | 5000 ml | gab. | 1
CI102.6.24.1.20 | Roku ķirurģiskās un higiēniskās dezinfekcijas līdzeklis gēla formā, atbilst standartam: EN12791, EN1500, aktīvā viela - etanols vairāk kā 70% | 250 ml ar dozatoru | gab. | 10
CI102.6.24.1.21 | Roku ķirurģiskās un higiēniskās dezinfekcijas līdzeklis gēla formā, atbilst standartam: EN12791, EN1500, aktīvā viela - etanols vairāk kā 70% | 1000 ml | gab. | 5
CI102.6.24.1.22 | Roku ķirurģiskās un higiēniskās dezinfekcijas līdzeklis gēla formā, atbilst standartam: EN12791, EN1500, aktīvā viela - etanols vairāk kā 70% | 5000 ml | gab. | 1
CI102.6.24.1.23 | Neiekrāsots ādas dezinfekcijas līdzeklis ķirurģiskai lietošanai, ādas pirsmoperācijas apstrādei, kā arī pirms šuvju noņemšanas, punkcijām un citām medicīniskām manipulācijām, autosterils, aktīvā viela - etanols vairāk kā 70%, iedarbības laiks - ne ilgāk kā 3 min. | 250 ml ar izsmidzinātāju | gab. | 10
CI102.6.24.1.24 | Neiekrāsots ādas dezinfekcijas līdzeklis ķirurģiskai lietošanai, ādas pirsmoperācijas apstrādei, kā arī pirms šuvju noņemšanas, punkcijām un citām medicīniskām manipulācijām, autosterils, aktīvā viela - etanols vairāk kā 70%, iedarbības laiks - ne ilgāk kā 3 min. | 1000 ml | gab. | 5
CI102.6.24.1.25 | Neiekrāsots ādas dezinfekcijas līdzeklis ķirurģiskai lietošanai, ādas pirsmoperācijas apstrādei, kā arī pirms šuvju noņemšanas, punkcijām un citām medicīniskām manipulācijām, autosterils, aktīvā viela - etanols vairāk kā 70%, iedarbības laiks - ne ilgāk kā 3 min. | 5000 ml | gab. | 1
CI102.6.24.1.26 | Neiekrāsots ādas dezinfekcijas līdzeklis, 100g satur virs 45g etanola, 1,0g benzilspirta un 27,0g izopropilspirta. Efektīvs pret baktērijām (iesk. MRSA), vīrusiem (HBV,HCV, HIV, Herpes, Rota un Adeno vīrusiem) līdz 2 min. un TBC saskaņā ar EN 14348 - 60 sek. | 350 ml ar izsmidzinātāju | gab. | 24
CI102.6.24.1.27 | Neiekrāsots ādas dezinfekcijas līdzeklis, 100g satur virs 45g etanola, 1,0g benzilspirta un 27,0g izopropilspirta. Efektīvs pret baktērijām (iesk. MRSA), vīrusiem (HBV,HCV, HIV, Herpes, Rota un Adeno vīrusiem) līdz 2 min. un TBC saskaņā ar EN 14348 - 60 Sek. | 1000 ml | gab. | 12
CI102.6.24.1.28 | Neiekrāsots ādas dezinfekcijas līdzeklis, 100g satur virs 45g etanola, 1,0g benzilspirta un 27,0g izopropilspirta. Efektīvs pret baktērijām (iesk. MRSA), vīrusiem (HBV,HCV, HIV, Herpes, Rota un Adeno vīrusiem) līdz 2 min. un TBC saskaņā ar EN 14348 - 60 Sek. | 5000 ml | gab. | 1
CI102.6.24.1.29 | Iekrāsots ādas dezinfekcijas līdzeklis ķirurģiskai lietošanai, ādas pirsmoperācijas apstrādei, kā arī pirms šuvju noņemšanas, punkcijām un citām medicīniskām manipulācijām, autosterils, nesatur jodu; aktīvā viela - etanols vairāk kā 70%, iedarbības laiks - ne ilgāk kā 3 min. | 250 ml ar izsmidzinātāju | gab. | 10
CI102.6.24.1.30 | Iekrāsots ādas dezinfekcijas līdzeklis ķirurģiskai lietošanai, ādas pirsmoperācijas apstrādei, kā arī pirms šuvju noņemšanas, punkcijām un citām medicīniskām manipulācijām, autosterils, nesatur jodu; aktīvā viela - etanols vairāk kā 70%, iedarbības laiks - ne ilgāk kā 3 min. | 1000 ml | gab. | 5
CI102.6.24.1.31 | Iekrāsots ādas dezinfekcijas līdzeklis ķirurģiskai lietošanai, ādas pirsmoperācijas apstrādei, kā arī pirms šuvju noņemšanas, punkcijām un citām medicīniskām manipulācijām, autosterils, nesatur jodu; aktīvā viela - etanols vairāk kā 70%, iedarbības laiks - ne ilgāk kā 3 min. | 5000 ml | gab. | 1
CI102.6.24.1.32 | Iekrāsots ādas dezinfekcijas līdzeklis, bez joda, 100g satur virs 45g etanola, 1,0g benzilspirta un 27,0g izopropilspirta. Efektīvs pret baktērijām (iesk. MRSA), vīrusiem (HBV,HCV, HIV, Herpes, Rota un Adeno vīrusiem) līdz 2 min. un TBC saskaņā ar EN 14348 - 60 Sek. | 1000 ml | gab. | 12
CI102.6.24.1.33 | Iekrāsots ādas dezinfekcijas līdzeklis, bez joda, 100g satur virs 45g etanola, 1,0g benzilspirta un 27,0g izopropilspirta. Efektīvs pret baktērijām (iesk. MRSA), vīrusiem (HBV,HCV, HIV, Herpes, Rota un Adeno vīrusiem) līdz 2 min. un TBC saskaņā ar EN 14348 - 60 Sek. | 5000 ml | gab. | 1
CI102.6.24.1.34 | Ādas dezinfekcijas līdzeklis bez krāsvielām, ar hlorheksidīnu. Satur etanolu vismaz 72 g un vismaz 2 g hlorheksidīna diglukonātu uz 100 g šķīduma. EN 13727 Baktericids 30 sek.; EN 13624 Pret raugiem 30 sek.; EN 14348 Mikobaktericids (ieskaitot tuberkulozi) 30 sek.; EN 14561 Baktericids 30 sek.; EN 14562 Pret raugiem 30 sek.; EN 14563 Mikobaktericids (ieskaitot tuberkulozi) 30 sek. | 250 ml ar izsmidzinātāju | gab. | 12
CI102.6.24.1.35 | Ādas dezinfekcijas līdzeklis bez krāsvielām, ar hlorheksidīnu. Satur etanolu vismaz 72 g un vismaz 2 g hlorheksidīna diglukonātu uz 100 g šķīduma. EN 13727 Baktericids 30 sek.; EN 13624 Pret raugiem 30 sek.; EN 14348 Mikobaktericids (ieskaitot tuberkulozi) 30 sek.; EN 14561 Baktericids 30 sek.; EN 14562 Pret raugiem 30 sek.; EN 14563 Mikobaktericids (ieskaitot tuberkulozi) 30 sek. | 1000 ml | gab. | 12
CI102.6.24.1.36 | Kāju sēnīšu profilakses līdzeklis, rada ādas un nagu sēnīšu slimību ierosinātāju attīstībai nepiemērotu vidi. Nagu sēnīšu slimību gadījumā medikamentozās ārstniecības laikā un 6 mēnešus pēc tam kāju un apavu dezinfekcijai. Aktīvā viela - etanols vairāk kā 60%, QAV | 250 ml ar izsmidzinātāju | gab. | 10
CI102.6.24.1.37 | Kāju sēnīšu profilakses līdzeklis, rada ādas un nagu sēnīšu slimību ierosinātāju attīstībai nepiemērotu vidi. Nagu sēnīšu slimību gadījumā medikamentozās ārstniecības laikā un 6 mēnešus pēc tam kāju un apavu dezinfekcijai. Aktīvā viela - etanols vairāk kā 60%, QAV | 1000 ml | gab. | 5
CI102.6.24.1.38 | Kāju sēnīšu profilakses līdzeklis, rada ādas un nagu sēnīšu slimību ierosinātāju attīstībai nepiemērotu vidi. Nagu sēnīšu slimību gadījumā medikamentozās ārstniecības laikā un 6 mēnešus pēc tam kāju un apavu dezinfekcijai. Aktīvā viela - etanols vairāk kā 60%, QAV | 5000 ml | gab. | 1
CI102.6.24.1.39 | Īpaši saudzīgs roku mazgāšanas līdzeklis; pH 5,0 - 5,5; bez krāsvielām un smaržvielām; satur virsmaktīvās vielas un alkilpoliglikozīdus; nesatur propilēnglikolu, polietilēnglikolus: PEG-3, PEG-6; dietanolamīnu un trietanolamīnu | 500 ml | gab. | 24
CI102.6.24.1.40 | Īpaši saudzīgs roku mazgāšanas līdzeklis; pH 5,0 - 5,5; bez krāsvielām un smaržvielām; satur virsmaktīvās vielas un alkilpoliglikozīdus; nesatur propilēnglikolu, polietilēnglikolus: PEG-3, PEG-6; dietanolamīnu un trietanolamīnu | 1000 ml | gab. | 12
CI102.6.24.1.41 | Īpaši saudzīgs roku mazgāšanas līdzeklis - mazgāšanas putas, biežai roku un ķermeņa mazgāšanai, jutīgai ādai; dozējot veido putas no neliela šķīduma daudzuma; satur virsmaktivās vielas un alkilpoliglikozīdus; nesatur propilēnglikolu, polietilēnglikolus: PEG-3, PEG-6; dietanolamīnu un trietanolamīnu. | 400 ml | gab. | 24
CI102.6.24.1.42 | Roku kopšanas līdzeklis- losjons; ādas aizsardzībai pret alkoholu saturošu dezinfekcijas līdzekļu un mazgāšanas līdzekļu sausinošu un kairinošu iedarbību; ātri iesūcas ādā un neatstāj nepatīkamas pēdas, pH 6-7,5; emulsija eļļa - ūdenī | 500 ml | gab. | 24
CI102.6.24.1.43 | Roku kopšanas līdzeklis- krēms; ādas aizsardzībai pret alkoholu saturošu dezinfekcijas līdzekļu un mazgāšanas līdzekļu sausinošu un kairinošu iedarbību; ilgstoši regulē ādas tauku un mitruma līmeni; pH 6-7,5; emulsija ūdens - eļļā | 500 ml | gab. | 24
CI102.6.24.2 | Dezinfekcijas līdzekļi stomatoloģijai
CI102.6.24.2.1 | Sārmu saturošs stomatoloģisko iekārtu dezinfekcijas līdzeklis. Atbilst ES direktīvai 93/42EEC par medicīnas ierīcēm. Darba šķīduma koncentrācija – ne vairāk kā 2%. Iedarbības laiks – ne ilgāk kā 10 min. pH konc. >11.0 | 1000 ml | gab. | 5
CI102.6.24.2.2 | Sārmu saturošs stomatoloģisko iekārtu dezinfekcijas līdzeklis. Atbilst ES direktīvai 93/42EEC par medicīnas ierīcēm. Darba šķīduma koncentrācija – ne vairāk kā 2%. Iedarbības laiks – ne ilgāk kā 10 min. pH konc. >11.0 | 5000 ml | gab. | 1
CI102.6.24.2.3 | Protēžu un to veidņu dezinfekcijas līdzeklis. Koncentrāts. Atbilst ES direktīvai 93/42EEC par medicīnas ierīcēm. Iedarbības laiks – ne ilgāk kā 10 min. | 1000 ml | gab. | 5
CI102.6.24.2.4 | Protēžu un to veidņu dezinfekcijas līdzeklis. Kocentrāts. Atbilst ES direktīvai 93/42EEC par medicīnas ierīcēm. Iedarbības laiks – ne ilgāk kā 10 min. | 5000 ml | gab. | 1
CI102.6.24.2.5 | Lietošanai gatavs šķīdums rotējošu instrumentu un citu stomatoloģisko ierīču dezinfekcijai. tbilst ES direktīvai 93/42EEC par medicīnas ierīcēm. Iedarbības laiks – ne ilgāk kā 15 min. | 1000 ml | gab. | 5
CI102.6.24.2.6 | Lietošanai gatavs šķīdums rotējošu instrumentu un citu stomatoloģisko ierīču dezinfekcijai. tbilst ES direktīvai 93/42EEC par medicīnas ierīcēm. Iedarbības laiks – ne ilgāk kā 15 min. | 5000 ml | gab. | 1
CI102.6.24.3 | Dezinfekcijas līdzekļi medicīnisko ierīču un virsmu dezinfekcijai
CI102.6.24.3.1 | Spirta salvetes ar 0.5% hlorheksidīnu medicīnisko ierīču dezinfekcijai | vismaz 3cm x 6 cm | gab. | 1000
CI102.6.24.3.2 | Spirta salvetes ar 2% hlorheksidīnu katetru konektoru dezinfekcijai, paciņā | vismaz 1,5cm x 1,6 cm | gab. | 100
CI102.6.24.3.3 | Virsmu dezinfekcijas līdzeklis - aktīvās vielas: etanols 35g/100g; didecildimetilamonija hlorīds 0,066g/100g, pārbaudīts saskaņā ar EN 13697, EN 14348, EN 14476. Mikrobioloģiskā aktivitāte: baktericīds, fungicīds (Candida albicians), tuberkulocīds un virucīds (apvalka vīrusi, piemēram, HBV, HCV, HIV, un Rota un Noro vīrusi, adenovīrusi). | vismaz 1000 ml | gab. | 1
CI102.6.24.3.4 | Virsmu dezinfekcijas līdzeklis - aktīvās vielas: etanols: 35g/100g; didecildimetilamonija hlorīds: 0,066g/100g, pārbaudīts saskaņā ar: EN 13697, EN 14348, EN 14476. Mikrobioloģiskā aktivitāte: baktericīds, fungicīds (Candida albicians), tuberkulocīds un virucīds (apvalka vīrusi, piemēram, HBV, HCV, HIV, un Rota un Noro vīrusi, adenovīrusi). | vismaz 5000 ml | gab. | 1
CI102.6.24.3.5 | Saudzīgs virsmu dezinfekcijas līdzeklis, gatavs lietošanai; aktīvās vielas: spirti līdz 35g/100g vai bez spirta; piemērots visa veida jutīgu medicīnisko virsmu dezinfekcijai operāciju telpās un citur; atbilst ES direktīvai 93/42EEC par medicīnas ierīcēm. | vismaz 1000 ml ar dozatoru | gab. | 1
CI102.6.24.3.6 | Saudzīgs virsmu dezinfekcijas līdzeklis, gatavs lietošanai; aktīvās vielas: spirti līdz 35g/100g vai bez spirta; piemērots visa veida jutīgu medicīnisko virsmu dezinfekcijai operāciju telpās un citur; atbilst ES direktīvai 93/42EEC par medicīnas ierīcēm. | vismaz 5000 ml | gab. | 1
CI102.6.24.3.7 | Virsmu dezinfekcijas līdzeklis, gatavs lietošanai; aktīvās vielas: spirti vismaz 60%; piemērots visa veida medicīnisko virsmu dezinfekcijai operāciju telpās un citur; atbilst ES direktīvai 93/42EEC par medicīnas ierīcēm. | vismaz 1000 ml ar dozatoru | gab. | 1
CI102.6.24.3.8 | Virsmu dezinfekcijas līdzeklis, gatavs lietošanai; aktīvās vielas: spirti vismaz 60%; piemērots visa veida medicīnisko virsmu dezinfekcijai operāciju telpās un citur; atbilst ES direktīvai 93/42EEC par medicīnas ierīcēm. | vismaz 5000 ml | gab. | 1
CI102.6.24.3.9 | Virsmu dezinfekcijas līdzeklis, gatavs lietošanai; aktīvās vielas: spirti vismaz 70%; piemērots visa veida medicīnisko virsmu dezinfekcijai operāciju telpās un citur; atbilst ES direktīvai 93/42EEC par medicīnas ierīcēm. | vismaz 1000 ml ar dozatoru | gab. | 1
CI102.6.24.3.10 | Virsmu dezinfekcijas līdzeklis, gatavs lietošanai; aktīvās vielas: spirti vismaz 70%; piemērots visa veida medicīnisko virsmu dezinfekcijai operāciju telpās un citur; atbilst ES direktīvai 93/42EEC par medicīnas ierīcēm. | vismaz 5000 ml | gab. | 1
CI102.6.24.3.11 | Līdzeklis virsmu dezinfekcijai atšķaidītā veidā visām mazgājamām virsmām, arī augsta riska zonās. Aktīvā viela - alkilamīni. Nesatur aldehīdus, hloru, kvartāros amonija savienojumus. Koncentrāta pH 7-9; iedarbība līdz 15 min. ekspozīcijā: EN 13697 (baktericīds) ; EN 13697 (levurocīds) ; MRSA; Tbc; HIV, HBV, Rota vīrusi | 2000 ml | gab. | 3
CI102.6.24.3.12 | Līdzeklis virsmu dezinfekcijai atšķaidītā veidā visām mazgājamajām virsmām, arī augsta riska zonās. Aktīvā viela - alkilamīni. Nesatur aldehīdus, hloru, kvartāros amonija savienojumus. Koncentrāta pH 7-9; iedarbība līdz 15 min. ekspozīcijā: EN 13697 (baktericīds) ; EN 13697 (levurocīds) ; MRSA; Tbc; HIV, HBV,Rota vīrusi | 6000 ml | gab. | 1
CI102.6.24.3.13 | Lietošanai gatavs virsmu dezinfekcijas līdzeklis, lietojams visām mazgājamām virsmām, arī augsta riska zonās. Izsmidzinot neveido aerosolu. Satur 20 g 2- propanola; 10 g etanola uz 100 g šķīduma, ne vairāk kā 0,2 g kvartāro amino savienojumu un ne vairāk kā 0,01 g alkilamīna derivātu. Nesatur aldehīdus, hloru. Iedarbība līdz 5 min. ekspozīcijā - EN 13727 (baktericīds), EN 13624 (levurocīds), EN 14348 (tuberkulocīds); Iedarbojas uz HIV, HBV, HCV Rota, Adeno un Poliomas vīrusu | 750 ml ar izsmidzinātāju, kas neveido aerosolu | gab. | 16
CI102.6.24.3.14 | Lietošanai gatavs virsmu dezinfekcijas līdzeklis, lietojams visām mazgājamām virsmām, arī augsta riska zonās. Izsmidzinot neveido aerosolu. Satur 20 g 2- propanola; 10 g etanola uz 100 g šķīduma, ne vairāk kā 0,2 g kvartāro amino savienojumu un ne vairāk kā 0,01 g alkilamīna derivātu. Nesatur aldehīdus, hloru. Iedarbība līdz 5 min. ekspozīcijā - EN 13727 (baktericīds), EN 13624 (levurocīds), EN 14348 (tuberkulocīds); Iedarbojas uz HIV, HBV, HCV Rota, Adeno un Poliomas vīrusu | 6000 ml | gab. | 2
CI102.6.24.3.15 | Līdzeklis virsmu dezinfekcijai atšķaidītā veidā visām mazgājamām virsmām, arī augsta riska zonās. Uz kvartāro aminosavienojumu bāzes, bez hlora, aldehīdiem un alkohola, ar mazgājošām piedevām; Iedarbojas līdz 15 min. ekspozīcijā uz baktērijām, raugiem, kā arī uz HBV, HCV, HIV, Rota un Poliomas vīrusiem (EN 13727; EN 13624), kā arī 1h ekspozīcijā uz Tbc atb. EN 14348, Noro vīrusu atb. EN 14476 un Adeno vīrusu | 2000 ml | gab. | 3
CI102.6.24.3.16 | Līdzeklis virsmu dezinfekcijai atšķaidītā veidā visām mazgājamām virsmām, arī augsta riska zonās. Uz kvartāro aminosavienojumu bāzes, bez hlora, aldehīdiem un alkohola, ar mazgājošām piedevām; Iedarbojas līdz 15 min. ekspozīcijā uz baktērijām, raugiem, kā arī uz HBV, HCV, HIV, Rota un Poliomas vīrusiem (EN 13727; EN 13624), kā arī 1h ekspozīcijā uz Tbc atb. EN 14348, Noro vīrusu atb. EN 14476 un Adeno vīrusu | 6000 ml | gab. | 1
CI102.6.24.3.17 | Lietošanai gatavs virsmu dezinfekcijas līdzeklis ar sporicīdu efektu, lietojams visām mazgājamajām virsmām, arī augsta riska zonās. Izsmidzinot neveido aerosolu. Aktīvā viela - ūdeņraža pārskābe, nesatur aldehīdus un hloru. Iedarbība līdz 5 min ekspozīcijā: EN 13727, EN 16615 (baktericīds), EN 13624, EN 16615 (levurocīds), EN 13624, EN 16615 (fungicīds), EN 14348 (tuberkulocīds), sporicīds EN 13704 (Cl. difficile), aktīvs uz HIV, HBV, HCV, | 750 ml ar izsmidzinātāju, kas neveido aerosolu | gab. | 6
CI102.6.24.3.18 | Virsmu dezinfekcijas salvetes, aktīvās vielas: spirti līdz 35g/100g vai bez spirta, paredzētas mazu virsmu un neinvazīvo medicīnisko ierīču dezinfekcijai saskaņā ar EN standartiem. Atbilst ES direktīvai 93/42EEC par medicīnas ierīcēm. | plastmasas kārbā vismaz 100 gab.salvetes | iepakojums | 1
CI102.6.24.3.19 | Virsmu dezinfekcijas salvetes, aktīvās vielas: spirti līdz 35g/100g vai bez spirta, paredzētas mazu virsmu un neinvazīvo medicīnisko ierīču dezinfekcijai saskaņā ar EN standartiem. Atbilst ES direktīvai 93/42EEC par medicīnas ierīcēm. Saderīgas ar pozīcijā CI102.6.24.3.18 esošo plastmasas kārbu | rezerves salvetes plastikāta iepakojumā vismaz 100 gab. | iepakojums | 1
CI102.6.24.3.20 | Lietošanai gatavas alkoholiskās virsmu dezinfekcijas salvetes, lietojamas visām mazgājamajām virsmām, arī augsta riska zonās. Satur propanolu vismaz 70 g uz 100 g šķīduma. Nesatur aldehīdus, hloru, kvartāros amonija savienojumus. Iedarbība līdz 5 min. ekspozīcijā - EN 13727 (baktericīds), EN 13624 (levurocīds), EN 14348 (tuberkulocīds); Iedarbojas uz HIV, HBV, HCV ; atkārtoti atveramā/aizveramā kārbā | kārbā vismaz 125 salvetes | iepakojums | 6
CI102.6.24.3.21 | Lietošanai gatavas alkoholiskās virsmu dezinfekcijas salvetes, lietojamas visām mazgājamajām virsmām, arī augsta riska zonās. Satur propanolu vismaz 70 g uz 100 g šķīduma. Nesatur aldehīdus, hloru, kvartāros amonija savienojumus. Iedarbība līdz 5 min. ekspozīcijā - EN 13727 (baktericīds), EN 13624 (levurocīds), EN 14348 (tuberkulocīds); Iedarbojas uz HIV, HBV, HCV; saderīgas ar pozīcijā CI102.6.24.3.20 esošo kārbu | rezerves iepakojumā vismaz 125 salvetes | iepakojums | 10
CI102.6.24.3.22 | Lietošanai gatavas bezalkoholiskās virsmu dezinfekcijas salvetes, lietojamas visām mazgājamajām virsmām, arī augsta riska zonās. Šķīdums bez alkohola, hlora un aldehīdiem, bāzēts uz kvartārajiem amino savienojumiem līdz 0,5% . Iedarbība līdz 5 min. ekspozīcijā - EN 13727 (baktericīds), EN 13624 (levurocīds), ; Iedarbojas uz HIV, HBV, HCV . Līdz 15 min EN 14348 (tuberkulocīds), EN 13624 fungicīds). | kārbā vismaz 125 salvetes | iepakojums | 6
CI102.6.24.3.23 | Lietošanai gatavas bezalkoholiskās virsmu dezinfekcijas salvetes, lietojamas visām mazgājamajām virsmām, arī augsta riska zonās. Šķīdums bez alkohola, hlora un aldehīdiem, bāzēts uz kvartārajiem amino savienojumiem līdz 0,5% . Iedarbība līdz 5 min. ekspozīcijā - EN 13727 (baktericīds), EN 13624 (levurocīds), ; Iedarbojas uz HIV, HBV, HCV . Līdz 15 min EN 14348 (tuberkulocīds), EN 13624 fungicīds); saderīgas ar pozīcijā CI102.6.24.3.22 esošo kārbu | rezerves iepakojumā vismaz 125 salvetes | iepakojums | 10
CI102.6.24.3.24 | Virsmu dezinfekcijas salvetes - aktīvās vielas: etanols: 35g/100g šķīduma; didecildimetilamonija hlorīds: 0,066g/100g šķīduma; (100 gab. satur 190 g šķīduma),paredzētas mazu virsmu un neinvazīvo medicīnisko ierīču dezinfekcijai saskaņā ar EN standartiem.Šo produktu lieto kā biocīdu. Sertificēts arī medicīniskajām ierīcēm būtiskajām prasībām.Pārbaudīts saskaņā ar: EN 13697, EN 14476, EN 14348, EN 14476. Mikrobioloģiskā aktivitāte: baktericīds (ieskaitot MRSA), fungicīds (Candida albicians), tuberkulocīds un virucīds (apvalka vīrusi, piemēram, HBV, HCV, HIV, un Rota un Noro vīrusi, adenovīrusi). | plastmasas kārbā vismaz 100 gab.salvetes | iepakojums | 1
CI102.6.24.3.25 | Virsmu dezinfekcijas salvetes - aktīvās vielas: etanols: 35g/100g šķīduma; didecildimetilamonija hlorīds: 0,066g/100g šķīduma; (100 gab. satur 190 g šķīduma),paredzētas mazu virsmu un neinvazīvo medicīnisko ierīču dezinfekcijai saskaņā ar EN standartiem.Šo produktu lieto kā biocīdu. Sertificēts arī medicīniskajām ierīcēm būtiskajām prasībām.Pārbaudīts saskaņā ar: EN 13697, EN 14476, EN 14348, EN 14476. Mikrobioloģiskā aktivitāte: baktericīds (ieskaitot MRSA), fungicīds (Candida albicians), tuberkulocīds un virucīds (apvalka vīrusi, piemēram, HBV, HCV, HIV, un Rota un Noro vīrusi, adenovīrusi); saderīgas ar pozīcijā CI102.6.24.3.24 esošo kārbu | rezerves salvetes plastikāta iepakojumā vismaz 100 gab. | iepakojums | 1
CI102.6.24.3.26 | Virsmu dezinfekcijas salvetes alkoholu nesaturošas, aktīvās vielas: Didecyldimethyl ammonium chloride, Surfactants, Auxiliary, Excipients, paredzētas mazu virsmu un neinvazīvo medicīnisko ierīču dezinfekcijai saskaņā ar EN standartiem. Pārbaudīts saskaņā ar: EN 13697, EN 14476, EN 14348, EN 14476. Mikrobioloģiskā aktivitāte: Vīrusiem un tuberkulozes baktērijām – līdz 30 minūtēm. Baktērijām un sēnītēm – līdz 15 minūtēm | plastmasas kārbā vismaz 100 gab.salvetes | iepakojums | 1
CI102.6.24.3.27 | Virsmu dezinfekcijas salvetes - aktīvās vielas: spirti vismaz 60%, paredzētas mazu virsmu un neinvazīvo medicīnisko ierīču dezinfekcijai saskaņā ar EN standartiem. Atbilst ES direktīvai 93/42EEC par medicīnas ierīcēm. | plastmasas kārbā vismaz 100 gab.salvetes | iepakojums | 1
CI102.6.24.3.28 | Virsmu dezinfekcijas salvetes - aktīvās vielas: spirti vismaz 60%, paredzētas mazu virsmu un neinvazīvo medicīnisko ierīču dezinfekcijai saskaņā ar EN standartiem. Atbilst ES direktīvai 93/42EEC par medicīnas ierīcēm; saderīgas ar pozīcijā CI102.6.24.3.27 esošo plastmasas kārbu | rezerves salvetes plastikāta iepakojumā vismaz 100 gab. | iepakojums | 1
CI102.6.24.3.29 | Virsmu dezinfekcijas salvetes - aktīvās vielas: spirti vismaz 70%, paredzētas mazu virsmu un neinvazīvo medicīnisko ierīču dezinfekcijai saskaņā ar EN standartiem. Atbilst ES direktīvai 93/42EEC par medicīnas ierīcēm. | plastmasas kārbā vismaz 100 gab.salvetes | iepakojums | 1
CI102.6.24.3.30 | Virsmu dezinfekcijas salvetes - aktīvās vielas: spirti vismaz 70%, paredzētas mazu virsmu un neinvazīvo medicīnisko ierīču dezinfekcijai saskaņā ar EN standartiem. Atbilst ES direktīvai 93/42EEC par medicīnas ierīcēm; saderīgas ar pozīcijā CI102.6.24.3.29 esošo plastmasas kārbu | rezerves salvetes plastikāta iepakojumā vismaz 100 gab. | iepakojums | 1
CI102.6.24.3.31 | Koncentrēts virsmu dezinfekcijas līdzeklis ar enzīmu, operāciju telpu un aprīkojuma dezinfekcijai. Darba šķīduma koncentrācija - ne vairāk kā 1%, iedarbības laiks - ne ilgāk kā 30 min. Atbilst ES direktīvai 93/42EEC par medicīnas ierīcēm. | 1000 ml ar dozatoru | gab. | 1
CI102.6.24.3.32 | Koncentrēts virsmu dezinfekcijas līdzeklis ar enzīmu, operāciju telpu un aprīkojuma dezinfekcijai. Darba šķīduma koncentrācija - ne vairāk kā 1%, iedarbības laiks - ne ilgāk kā 30 min. Atbilst ES direktīvai 93/42EEC par medicīnas ierīcēm. | 5000ml | gab. | 1
CI102.6.24.3.33 | Instrumentu manuālās dezinfekcijas līdzeklis. Bez hlora, aldehīdiem un kvartārajiem amino savienojumiem, bāzēts uz alkilamīniem, ar mazgājošu efektu, piemērots un akceptēts arī Olympus lokaniem endoskopiem; darbojas uz baktērijām, sēnītēm, kā arī uz Tbc, HBV (atbilstoši EN 13727; EN 13624; EN 14348), kā arī uz Herpes, Rota, Adeno, Vaccinia un Papova vīrusiem. Lietojams arī ultraskaņas vannās | 2000 ml | gab. | 4
CI102.6.24.3.34 | Instrumentu manuālās dezinfekcijas līdzeklis. Bez hlora, aldehīdiem un kvartārajiem amino savienojumiem, bāzēts uz alkilamīniem, ar mazgājošu efektu, piemērots un akceptēts arī Olympus lokaniem endoskopiem; darbojas uz baktērijām, sēnītēm, kā arī uz Tbc, HBV (atbilstoši EN 13727; EN 13624; EN 14348), kā arī uz Herpes, Rota, Adeno, Vaccinia un Papova vīrusiem. Lietojams arī ultraskaņas vannās | 2000 ml | gab. | 1
CI102.6.24.3.35 | Instrumentu augsta līmeņa dezinfekcijas līdzeklis. Bez hlora, aldehīdiem un kvartārajiem amino savienojumiem, bāzēts uz aktīvo skābekli veidojošām vielām, ar mazgājošu efektu; darbojas līdz 15 min ekspozīcijā: EN 13727 (baktericīds); EN 13624 (levurocīds); EN 14348 (mikobaktericīds); EN 13704 (sporicīds - clostridium difficile un bacillus subtilis sporas); EN 14476 . Lietojams arī ultraskaņas vannās | 1500 g | gab. | 4
CI102.6.24.3.36 | Instrumentu augsta līmeņa dezinfekcijas līdzeklis. Bez hlora, aldehīdiem un kvartārajiem amino savienojumiem, bāzēts uz aktīvo skābekli veidojošām vielām, ar mazgājošu efektu; darbojas līdz 15 min ekspozīcijā: EN 13727 (baktericīds); EN 13624 (levurocīds); EN 14348 (mikobaktericīds); EN 13704 (sporicīds - clostridium difficile un bacillus subtilis sporas); EN 14476 . Lietojams arī ultraskaņas vannās | 6000 g | gab. | 1
CI102.6.24.3.37 | Instrumentu un endoskopu tīrīšanas līdzeklis. Bez hlora, bāzēts uz enzīmiem (proteāze, amilāze un lipāze) un tenzīdiem, ar izteikti labu mazgājošu efektu un korozijas inhibitoriem, neputo. Zemas koncentrācijas darba šķīdums sākot ar 0,3% un īss ekspozīcijas laiks - sākot ar 5 min.; Piemērots ulstaskaņas iericēm, termiski izturīgu un neizturīgu medicīnas instrumentu un endoskopu mazgāšanai. Šķīdumam neitrāls pH 7 ±1; | 2000 ml | gab. | 4
CI102.6.24.3.38 | Instrumentu un endoskopu tīrīšanas līdzeklis. Bez hlora, bāzēts uz enzīmiem (proteāze, amilāze un lipāze) un tenzīdiem, ar izteikti labu mazgājošu efektu un korozijas inhibitoriem, neputo. Zemas koncentrācijas darba šķīdums sākot ar 0,3% un īss ekspozīcijas laiks - sākot ar 5 min.; Piemērots ulstaskaņas iericēm, termiski izturīgu un neizturīgu medicīnas instrumentu un endoskopu mazgāšanai. Šķīdumam neitrāls pH 7 ±1; | 6000 ml | gab. | 1
CI102.6.25. | Piederumi operāciju procesam
CI102.6.25.1 | Operāciju līplenta | 10cm x 50 cm | gab. | 10
CI102.6.25.2 | Sūkņa un koagulācijas soma, sterila , caurspīdīga | 40cm x 35 cm | gab. | 10
CI102.6.25.3 | Antibakteriāls daudzslāņu pašlīpošs grīdas paklājs, polietilēna plēves loksnes pārklātas ar antibakteriālu ūdens akrila līmi, ērti lietojamas, ar augstu putekļu absorbcijas spēju; sastāv no augšējās aizsargloksnes, noplēšamām antibakteriālām loksnēm un apakšējās aizsargloksnes; katrai jaunai loksnei ir bakteriostatisks pārklājums; apakšējā loksne pielīp pie grīdas seguma, novēršot nevēlamu paklāja izkustēšanos no vietas. Loksnes numurētas. | 45cm x 115cm | gab. | 1
CI102.6.25.4 | Bļodiņa, nesterila, PP, graduēta, sterilizējama tvaika sterilzācijā vai EO | 250 ml | gab. | 20
CI102.6.25.5 | Bļodiņa, nesterila, PP, graduēta, sterilizējama tvaika sterilzācijā vai EO | 500 ml | gab. | 20
CI102.6.25.6 | Bļodiņa, nesterila, PP, graduēta, sterilizējama tvaika sterilzācijā vai EO | 1000 ml | gab. | 20
CI102.6.25.7 | Vāciņs 250 ml bļodiņai (pozīcijā CI102.6.25.4), PP, sterilizējama tvaika sterilizācijā vai EO | atbilst 250 ml bļodiņai | gab. | 20
CI102.6.25.8 | Vāciņs 500 ml bļodiņai (pozīcijā CI102.6.25.5), PP, sterilizējama tvaika sterilzācijā vai EO | atbilst 500 ml bļodiņai | gab. | 20
CI102.6.25.9 | Vāciņs 1000 ml bļodiņai (pozīcijā CI102.6.25.6), PP, sterilizējama tvaika sterilzācijā vai EO | atbilst 1000 ml bļodiņai | gab. | 20
CI102.6.26. | Sildošās segas, medicīniskie matrači un spilveni
CI102.6.26.1 | Sildošās segas
CI102.6.26.1.1 | Sildošā sega visam ķermenim, savietojama ar iekārtu "Bair Hugger", modelis 775, mīksta, izturīga, šķidrumu neuzsūcoša; nesatur lateksu, Rtg kontrastējoša , iespēja fiksēt atbilstoši pacienta pozīcijai. Sega klājama zem pacienta visā tā garumā. Izmērs 188 cm x 91 ± 2cm, svars ne vairāk kā 150g; iespāja pievienot sildīšanas iekārtu gan galvgalī, gan kājgalī: ar iespēju izolēt segas fragmentus laterāli. Iespēja savienot ar vienreizlietojamo šķidrumu sildīšanas ierīci. | segas izmērs 188 cm x 91cm+/- 2cm; segas svars ne lielāks kā 150 g | gab. | 10
CI102.6.26.1.2 | Sildošā sega, savietojama ar iekārtu "Bair Hugger", modelis 775. Sega ir klājama virs pacienta augšdaļas, pilnībā pārklājot pacienta torsa daļu un rokas visā to garumā, piemērota pacientiem muguras, sānu un vēdera guļā. Segas dizains paredz iespēju pievienot sildīšanas iekārtu gan no labās, gan no kreisās puses. Segu iespējams pielāgot atbilstoši pacienta pozīcijai, to sarullējot līdz vajadzīgajam garumam un nofiksējot. Segas galos ir speciālas lentas segas nostiprināšanai. Aizsargājoša plēve pacienta sejai segas augšdaļā. Iespēja savienot ar vienreizlietojamo šķidrumu sildīšanas ierīci. | segas izmērs 188cm x 61cm +/- 2cm; aizsargājošās plēves izmērs 61cm x 61 cm, +/- 2cm; segas svars ne lielāks kā 100 g | gab. | 10
CI102.6.26.1.3 | Sildošā sega, savietojama ar iekārtu "Bair Hugger", modelis 775. Sega ir klājama virs pacienta visā tā garumā. Iespēja savienot ar vienreizlietojamo šķidrumu sildīšanas ierīci. | segas izmērs 213cm x 91cm +/- 2 cm; segas svars ne lielāks kā 145 g | gab. | 10
CI102.6.26.1.4 | Sildošā sega, savietojama ar iekārtu "Bair Hugger", modelis 775, ķermeņa sildīšanai novietojot virs ķermeņa, 2 kanāli, atkarībā no pacienta izvietojuma, papildus kāju pārklājs un papildus pārklājs galvai, ar speciālu piekļuvi pacientam. Iespēja savienot ar vienreizlietojamo šķidrumu sildīšanas ierīci. | segas izmērs 213cm x 91cm +/- 2cm; papildus pārklāju izmērs 61cm x 41cm +/- 2cm; segas svars ne lielāks kā 181g | gab. | 10
CI102.6.26.1.5 | Sildošā sega, savietojama ar iekārtu "Bair Hugger", modelis 775, ķermeņa sildīšanai novietojot virs ķermeņa, pusaudžiem, ar papildus pārklāju. Iespēja savienot ar vienreizlietojamo šķidrumu sildīšanas ierīci. | segas izmērs 152cm x 81cm +/- 2cm; papildus pārklāju izmērs 61cm x 61cm; segas svars ne lielāks kā 136 g | gab. | 10
CI102.6.26.1.6 | Vienreizlietojamā pašsildošā sega, neausta materiāla. Satur vismaz 10 ar gaisu aktivējamus spilventiņus (12 X 8 cm ± 5cm) ievietotus kabatiņās segas virspusē. Sildelementi ir ievietoti gaisu caurlaidīgā somiņā un satur aktīvo ogli, mālu, sāli, ūdeni un dzelzs pūderi. Sega uzsilst ne vairāk par 52°C un ne mazāk par 40°C. Siltums tiek uzturēts vismaz 5 stundas. Uzsilšanas laiks nav ilgāks par 30 minūtēm. | vismaz 90 x 110 cm | gab. | 10
CI102.6.26.1.7 | Pašsildošā sega, satur vismaz 12 ar gaisu aktivējamus spilventiņus 12 x 10 cm ± 1 cm, kuri ievietoti kabatiņās segas virspusē. Vairākas SMS (polipropilēns) kārtas, kopā ar kabatiņām ir sašūtas ar poliestera/kokvilnas pavedieniem. Sildelementi ir ievietoti gaisu caurlaidīgā somiņā; satur aktīvo ogli, mālu, sāli, ūdeni un dzelzs pūderi. Iesilst 20 minūšu laikā līdz 43 grādu temperatūrai, siltums tiek uzturēts vismaz 10 stundas | 110/150x200 cm | gab. | 10
CI102.6.26.1.8 | Pašsildošā sega, satur vismaz 12 ar gaisu aktivējamus spilventiņus 12 x 10 cm ± 1 cm, kuri ievietoti kabatiņās segas virspusē. Vairākas SMMMS ( polipropilēns) kārtas, kopā ar kabatiņām ir sašūtas ar poliestera kokvilnas diegiem. Sildelementi ir ievietoti gaisu caurlaidīgā somiņā; satur aktīvo ogli, mālu, sāli, ūdeni un dzelzs pūderi. Iesilst 20 minūšu laikā līdz 43 grādu temperatūrai, siltums tiek uzturēts vismaz 10 stundas | vismaz 150 x 92 cm | gab. | 10
CI102.6.26.2 | Medicīniskās segas
CI102.6.26.2.1 | Medicīniska sega ar filtru, kas rada barjeru patogēno mikroorganismu iekļūšanai segā; dezinficējama ar slaucīšanas metodi, nav nepieciešama sekundāro aizsargpārvalku lietošana | Vismaz 130 x 200cm | gab. | 1
CI102.6.26.2.2 | Vienreizlietojama sega, neausta materiāla, satur polipropilēnu un poliesteri; baltā krāsā | 130 x 190 cm | gab. | 20
CI102.6.26.3 | Medicīniskie spilveni
CI102.6.26.3.1 | Medicīnisks spilvens ar filtru, kas rada barjeru patogēno mikroorganismu iekļūšanai spilvenā; dezinficējams ar slaucīšanas metodi, nav nepieciešama sekundāro aizsargpārvalku lietošana; mikrošķiedras pildījums | 50 x 60 cm (± 1cm) | gab. | 1
CI102.6.26.3.2 | Medicīnisks spilvens ar filtru, kas rada barjeru patogēno mikroorganismu iekļūšanai spilvenā; dezinficējams ar slaucīšanas metodi, nav nepieciešama sekundāro aizsargpārvalku lietošana; mikrošķiedras pildījums | 45 x 70 cm (± 1cm) | gab. | 1
CI102.6.26.3.3 | Medicīnisks spilvens ar filtru, kas rada barjeru patogēno mikroorganismu iekļūšanai spilvenā; dezinficējams ar slaucīšanas metodi, nav nepieciešama sekundāro aizsargpārvalku lietošana; putu pildījums | 45 x 70 cm (± 1cm) | gab. | 1
CI102.6.26.3.4 | Medicīnisks spilvens bērniem; ar filtru, kas rada barjeru patogēno mikroorganismu iekļūšanai spilvenā; dezinficējams ar slaucīšanas metodi, nav nepieciešama sekundāro aizsargpārvalku lietošana; mikroškiedras pildījums | 30 x 40 (± 1cm) | gab. | 1
CI102.6.26.3.5 | Medicīnisks spilvens bērniem; ar filtru, kas rada barjeru patogēno mikroorganismu iekļūšanai spilvenā; dezinficējams ar slaucīšanas metodi, nav nepieciešama sekundāro aizsargpārvalku lietošana; putu pildījums | 25 x 50 (± 1cm) | gab. | 1
CI102.6.26.3.6 | Medicīnisks atbalsta spilvens ar filtru, kas rada barjeru patogēno mikroorganismu iekļūšanai spilvenā; dezinficējams ar slaucīšanas metodi, nav nepieciešama sekundāro aizsargpārvalku lietošana; putu pildījums, taisnstūra forma | 30 x 40 cm (± 1cm) | gab. | 1
CI102.6.26.3.7 | Medicīnisks atbalsta spilvens ar filtru, kas rada barjeru patogēno mikroorganismu iekļūšanai spilvenā; dezinficējams ar slaucīšanas metodi, nav nepieciešama sekundāro aizsargpārvalku lietošana; putu pildījums, taisnstūra forma | 25 x 50 cm (± 1cm) | gab. | 1
CI102.6.26.3.8 | Medicīnisks atbalsta spilvens ar filtru, kas rada barjeru patogēno mikroorganismu iekļūšanai spilvenā; dezinficējams ar slaucīšanas metodi, nav nepieciešama sekundāro aizsargpārvalku lietošana; putu pildījums, trīsstūra forma | 30 x 30 x 30cm (± 1cm) | gab. | 1
CI102.6.26.4 | Medicīniskie matrači
CI102.6.26.4.1 | Medicīnisks matracis bez sānu malu nostiprinājuma; ar filtru, kas rada barjeru patogēno mikroorganismu iekļūšanai matracī; dezinficējams ar slaucīšanas metodi, nav nepieciešama sekundāro aizsargpārvalku lietošana | 80 x 200 cm (± 1cm) | gab. | 1
CI102.6.26.4.2 | Medicīnisks matracis ar sānu malu nostiprinājumu; ar filtru, kas rada barjeru patogēno mikroorganismu iekļūšanai matracī; dezinficējams ar slaucīšanas metodi, nav nepieciešama sekundāro aizsargpārvalku lietošana | 80 x 200 cm (± 1cm) | gab. | 1
CI102.6.26.4.3 | Medicīnisks matracis ar sānu malu nostiprinājumu un gēla ieklāju izgulējumu rašanās novēršanai; ar filtru, kas rada barjeru patogēno mikroorganismu iekļūšanai matracī; dezinficējams ar slaucīšanas metodi, nav nepieciešama sekundāro aizsargpārvalku lietošana | 80 x 200 cm (± 1cm) | gab. | 1
CI102.6.26.4.4 | Medicīnisks matracis jaundzimušajiem; ar filtru, kas rada barjeru patogēno mikroorganismu iekļūšanai matracī; dezinficējams ar slaucīšanas metodi, nav nepieciešama sekundāro aizsargpārvalku lietošana | 30cm x 60cm | gab. | 1